## Pokyny pro vyplnění
Pokyny pro vyplnění
Ve všech listech tohoto souboru můžete měnit pouze buňky s modrým pozadím. Jedná se o tyto údaje : - údaje o firmě - jednotkové ceny položek zadané na maximálně dvě desetinná místa

## Stavba
#RTSROZP# | Soupis stavebních prací, dodávek a služeb
| Stavba: |  | 2021/063_2 | Novostavba - sdružené víceúčelové laboratoře II. etapa
| Zadavatel |  | Vysoká škola technická a ekonomická v Českých Budějovicích |  |  |  | IČO: | 75081431
|  |  | Okružní 517/10 |  |  |  | DIČ: | CZ75081431
|  |  | 37001 | České Budějovice-České Budějovice 4
| Projektant: |  | Ing. Josef Kregl |  |  |  | IČO: | 67145566
|  |  | Žižkova 742 |  |  |  | DIČ:
|  |  | 37806 | Suchdol nad Lužnicí
| Zhotovitel: | [5 empty] | IČO:
DIČ:
Vypracoval:
| Rozpis ceny | [6 empty] | Celkem
HSV | HSV | [6 empty] | 0
PSV | PSV | [6 empty] | 0
MON | MON | [6 empty] | 0
VN | Vedlejší náklady | [6 empty] | 0
ON | Ostatní náklady | [6 empty] | 0
| Celkem | [6 empty] | 0
Rekapitulace daní
| Základ pro sníženou DPH |  |  | 15 | % | 0 |  |  | CZK
| Snížená DPH |  |  | 15 | % | 0 |  |  | CZK
| Základ pro základní DPH |  |  | 21 | % | 0 |  |  | CZK
| Základní DPH |  |  | 21 | % | 0 |  |  | CZK
0 | Zaokrouhlení |  |  |  |  | 0 |  |  | CZK
0 | Cena celkem bez DPH |  |  |  |  | 0 |  |  | CZK
| Cena celkem s DPH |  |  |  |  | 0 |  |  | CZK
|  | v |  |  | dne
|  |  | Za zhotovitele |  |  |  | Za objednatele
Rekapitulace dílčích částí
#CASTI>> | Číslo | Název |  |  | Základ pro sníženou DPH | Základ pro základní DPH | DPH celkem | Cena celkem | %
1 | Stavba |  |  |  | 0 | 0 |  | 0
2 |  | Ostatní a vedlejší náklady |  |  | 0 | 0 |  | 0
3 | 001 | Vedlejší a ostatní náklady |  |  | 0 | 0 |  | 0
2 |  | Stavební objekt
2 | 01 | Příprava území |  |  | 0 | 0 |  | 0
3 | 1 | Příprava území |  |  | 0 | 0 |  | 0
2 | 02 | Stavební část |  |  | 0 | 0 |  | 0
3 | 1 | Stavební část |  |  | 0 | 0 |  | 0
2 | 03 | TZB |  |  | 0 | 0 |  | 0
3 | 1 | TZB |  |  | 0 | 0 |  | 0
2 | 04 | Elektroinstalace |  |  | 0 | 0 |  | 0
3 | 01 | Vedlejší náklady |  |  | 0 | 0 |  | 0
3 | 1 | Silnoproud |  |  | 0 | 0 |  | 0
3 | 2 | Slaboproud |  |  | 0 | 0 |  | 0
3 | 3 | Bleskosvod |  |  | 0 | 0 |  | 0
3 | 4 | Zemní práce EI |  |  | 0 | 0 |  | 0
2 | 05 | Klimatizace |  |  | 0 | 0 |  | 0
3 | 1 | Klimatizace |  |  | 0 | 0 |  | 0
2 | 06 | Zpevněné plochy a venkovní úpravy |  |  | 0 | 0 |  | 0
3 | 01 | Zpevněné plochy a venkovní úpravy |  |  | 0 | 0 |  | 0
| Celkem za stavbu |  |  |  | 0 | 0 | 0 | 0 | 0
#POPR | Popis rozpočtu: 1 - Příprava území
| Kácení stromů vč. likvidace již provedeno. | [8 empty] | Kácení stromů vč. likvidace již provedeno.
#POPR | Popis rozpočtu: 1 - Stavební část
| Při zpracování cenové nabídky je nutné dodržet postupy a materiály specifikované v technických a užitných standartech. | [8 empty] | Při zpracování cenové nabídky je nutné dodržet postupy a materiály specifikované v technických a užitných standartech.
#POPR | Popis rozpočtu: 01 - Zpevněné plochy a venkovní úpravy
| Sadové úpravy nejsou součástí této etapy. | [8 empty] | Sadové úpravy nejsou součástí této etapy.
#POPS | Popis stavby: 2021/063_2 - Novostavba - sdružené víceúčelové laboratoře II. etapa
| 1. PODMÍNKY PRO ZPRACOVÁNÍ NABÍDKOVÉ CENY | [8 empty] | 1. PODMÍNKY PRO ZPRACOVÁNÍ NABÍDKOVÉ CENY
| Preambule | [8 empty] | Preambule
| Tento soupis stavebních prací, dodávek a služeb je sestaven jako podklad pro zpracování nabídek dodavatelů na veřejnou zakázku na stavební práce a obsahuje podmínky a požadavky zadavatele, za kterých má být zpracována nabídková cena dodavatelů. Účelem tohoto soupisu je zabezpečit obsahovou shodu všech nabídkových cen a usnadnit následné posouzení předložených cenových nabídek. | [8 empty] | Tento soupis stavebních prací, dodávek a služeb je sestaven jako podklad pro zpracování nabídek dodavatelů na veřejnou zakázku na stavební práce a obsahuje podmínky a požadavky zadavatele, za kterých má být zpracována nabídková cena dodavatelů. Účelem tohoto soupisu je zabezpečit obsahovou shodu všech nabídkových cen a usnadnit následné posouzení předložených cenových nabídek.
| Předpokládá se, že dodavatel před zpracováním cenové nabídky pečlivě prostuduje všechny pokyny a podmínky pro zpracování nabídkové ceny obsažené v zadávacích podmínkách a bude se jimi při zpracování nabídkové ceny řídit. Soupis stavebních prací, dodávek a služeb je sestaven v souladu s podmínkami vyhlášky Ministerstva pro místní rozvoj č.169/2016 Sb. | [8 empty] | Předpokládá se, že dodavatel před zpracováním cenové nabídky pečlivě prostuduje všechny pokyny a podmínky pro zpracování nabídkové ceny obsažené v zadávacích podmínkách a bude se jimi při zpracování nabídkové ceny řídit. Soupis stavebních prací, dodávek a služeb je sestaven v souladu s podmínkami vyhlášky Ministerstva pro místní rozvoj č.169/2016 Sb.
| Vymezení některých pojmů | [8 empty] | Vymezení některých pojmů
| Pro účely zpracování nabídkové ceny se jsou použity některé pojmy, pod kterými se rozumí: | [8 empty] | Pro účely zpracování nabídkové ceny se jsou použity některé pojmy, pod kterými se rozumí:
| Soupisem stavebních prací dodávek a služeb dokument, ve kterém jsou definovány zadavatelem požadované stavební práce, dodávky a služby v podrobnostech nezbytných pro zpracování cenové nabídky dodavatele. Soupis obsahuje i vymezení požadovaného množství stavebních prací, dodávek a služeb. | [8 empty] | Soupisem stavebních prací dodávek a služeb dokument, ve kterém jsou definovány zadavatelem požadované stavební práce, dodávky a služby v podrobnostech nezbytných pro zpracování cenové nabídky dodavatele. Soupis obsahuje i vymezení požadovaného množství stavebních prací, dodávek a služeb.
| Cenovou soustavou uspořádaný soubor informací o stavebních a montážních pracích, materiálech a výrobcích obsahující zatřídění položek, podrobný popis a měrnou jednotku, způsob měření a další technické a cenové podmínky pro možnost stanovení jednotkové ceny. | [8 empty] | Cenovou soustavou uspořádaný soubor informací o stavebních a montážních pracích, materiálech a výrobcích obsahující zatřídění položek, podrobný popis a měrnou jednotku, způsob měření a další technické a cenové podmínky pro možnost stanovení jednotkové ceny.
| Ostatními náklady náklady dodavatele spojené se splněním povinností dodavatele vyplývajících z obchodních či jiných podmínek zadávací dokumentace. Patří do nich zejména náklady na vyhotovení dokumentace skutečného provedení stavby, náklady na geodetické zaměření dokončeného díla, náklady spojené s podmínkami pro publicitu projektu, náklady na dílenskou či výrobní dokumentaci apod. | [8 empty] | Ostatními náklady náklady dodavatele spojené se splněním povinností dodavatele vyplývajících z obchodních či jiných podmínek zadávací dokumentace. Patří do nich zejména náklady na vyhotovení dokumentace skutečného provedení stavby, náklady na geodetické zaměření dokončeného díla, náklady spojené s podmínkami pro publicitu projektu, náklady na dílenskou či výrobní dokumentaci apod.
| Položkovým rozpočtem dokument odpovídající svým obsahem a strukturou soupisu stavebních prací, dodávek a služeb, předaného zadavatelem dodavateli ke zpracování nabídky, v němž dodavatel doplní k jednotlivým položkám stavebních prací, dodávek nebo služeb svoje nabídkové jednotkové ceny a stanoví i celkovou nabídkovou cenu příslušné položky a dále stanoví nabídkové ceny dle struktury soupisu až po celkovou nabídkovou cenu za veškeré stavební práce, dodávky nebo služby, které jsou obsahem soupisu stavebních prací, dodávek a služeb. | [8 empty] | Položkovým rozpočtem dokument odpovídající svým obsahem a strukturou soupisu stavebních prací, dodávek a služeb, předaného zadavatelem dodavateli ke zpracování nabídky, v němž dodavatel doplní k jednotlivým položkám stavebních prací, dodávek nebo služeb svoje nabídkové jednotkové ceny a stanoví i celkovou nabídkovou cenu příslušné položky a dále stanoví nabídkové ceny dle struktury soupisu až po celkovou nabídkovou cenu za veškeré stavební práce, dodávky nebo služby, které jsou obsahem soupisu stavebních prací, dodávek a služeb.
| Vedlejšími náklady náklady na činností zhotovitele, které nejsou zahrnuty v položkách soupisu stavebních prací, dodávek nebo služeb, ale se zhotovením stav-by souvisí a jsou pro realizaci stavby nezbytné. Někdy se definují jako vedlejší rozpočtové náklady a zahrnují zejména náklady na vybudování, provoz a odstranění zařízení staveniště. | [8 empty] | Vedlejšími náklady náklady na činností zhotovitele, které nejsou zahrnuty v položkách soupisu stavebních prací, dodávek nebo služeb, ale se zhotovením stav-by souvisí a jsou pro realizaci stavby nezbytné. Někdy se definují jako vedlejší rozpočtové náklady a zahrnují zejména náklady na vybudování, provoz a odstranění zařízení staveniště.
| Cenová soustava | [8 empty] | Cenová soustava
| Použitá cenová soustava | [8 empty] | Použitá cenová soustava
| Soupisy stavebních prací, dodávek a služeb jsou zpracovány s použitím cenové soustavy zpracované společností RTS, a.s.. Položky z cenové soustavy mají uveden odkaz na cenovou soustavu včetně označení příslušného ceníku. | [8 empty] | Soupisy stavebních prací, dodávek a služeb jsou zpracovány s použitím cenové soustavy zpracované společností RTS, a.s.. Položky z cenové soustavy mají uveden odkaz na cenovou soustavu včetně označení příslušného ceníku.
| Technické podmínky | [8 empty] | Technické podmínky
| Obsah jednotlivých položek, způsob měření a ostatní další podmínky definující obsah a použití jednotlivých položek jsou obsaženy v cenových a technických podmínkách příslušných ceníků (viz zařazení u položky), které jsou volně dostupné na elektronické adrese www.cenovasoustava.cz | [8 empty] | Obsah jednotlivých položek, způsob měření a ostatní další podmínky definující obsah a použití jednotlivých položek jsou obsaženy v cenových a technických podmínkách příslušných ceníků (viz zařazení u položky), které jsou volně dostupné na elektronické adrese www.cenovasoustava.cz
| Individuální položky | [8 empty] | Individuální položky
| Položky soupisu prací, které cenová soustava neobsahuje, jsou označeny popisem „vlastní“. Pro tyto položky jsou cenové a technické podmínky definovány jejich popisem, případně odkazem na konkrétní část příslušné dokumentace. | [8 empty] | Položky soupisu prací, které cenová soustava neobsahuje, jsou označeny popisem „vlastní“. Pro tyto položky jsou cenové a technické podmínky definovány jejich popisem, případně odkazem na konkrétní část příslušné dokumentace.
| Závaznost a změna soupisu | [8 empty] | Závaznost a změna soupisu
| Závaznost soupisu | [8 empty] | Závaznost soupisu
| Poskytnuté soupisy jsou pro zpracování nabídkové ceny závazné. Je vyloučeno jakékoliv vyřazení položek ze soupisu, doplnění položek do soupisu, slučování položek a jakýkoliv zásah do popisu položky, množství měrných jednotek nebo jakkoliv měnit či upravovat jakýkoliv jiný údaj v soupisu. | [8 empty] | Poskytnuté soupisy jsou pro zpracování nabídkové ceny závazné. Je vyloučeno jakékoliv vyřazení položek ze soupisu, doplnění položek do soupisu, slučování položek a jakýkoliv zásah do popisu položky, množství měrných jednotek nebo jakkoliv měnit či upravovat jakýkoliv jiný údaj v soupisu.
| Zvláštní podmínky pro stanovení nabídkové ceny | [8 empty] | Zvláštní podmínky pro stanovení nabídkové ceny
| Přeprava vybouraných hmot, suti a vytěžené zeminy | [8 empty] | Přeprava vybouraných hmot, suti a vytěžené zeminy
| Pokud soupis obsahuje i některé technologické položky vztahující se k uložení vytěžené zeminy nebo vybouraných hmot, vodorovné přesuny zeminy nebo vybouraných hmot pak v takových případech zpracovatel soupisu předpokládá určitou přepravní vzdálenost. Pokud z technologického postupu dodavatele vyplývá jiná přepravní vzdálenost, je povinností dodavatele stanovit takovou jednotkovou cenu, aby celková cena položky odpovídala jeho konkrétním technologickým podmínkám a konkrétní přepravní vzdálenosti, při soupisem vymezeném množství měrných jednotek. | [8 empty] | Pokud soupis obsahuje i některé technologické položky vztahující se k uložení vytěžené zeminy nebo vybouraných hmot, vodorovné přesuny zeminy nebo vybouraných hmot pak v takových případech zpracovatel soupisu předpokládá určitou přepravní vzdálenost. Pokud z technologického postupu dodavatele vyplývá jiná přepravní vzdálenost, je povinností dodavatele stanovit takovou jednotkovou cenu, aby celková cena položky odpovídala jeho konkrétním technologickým podmínkám a konkrétní přepravní vzdálenosti, při soupisem vymezeném množství měrných jednotek.
| Vnitrostaveništní přesun stavebního materiálu | [8 empty] | Vnitrostaveništní přesun stavebního materiálu
| Pokud soupis obsahuje i položky vztahující se ke vnitrostaveništnímu přesunu materiálů (položky označené jako přesun hmot), pak v takových případech je povinností dodavatele stanovit takovou jednotkovou cenu, aby celková cena položky odpovídala jeho konkrétním technologickým podmínkám a konkrétní přepravní vzdálenosti, při soupisem vymezeném množství měrných jednotek. | [8 empty] | Pokud soupis obsahuje i položky vztahující se ke vnitrostaveništnímu přesunu materiálů (položky označené jako přesun hmot), pak v takových případech je povinností dodavatele stanovit takovou jednotkovou cenu, aby celková cena položky odpovídala jeho konkrétním technologickým podmínkám a konkrétní přepravní vzdálenosti, při soupisem vymezeném množství měrných jednotek.
| Vnitrostaveništní přesun hmot prací PSV (pomocná stavební výroba) může být v soupisu stanoven procenticky z hodnoty ceny za provedení příslušných řemeslných prací, dodávek a služeb. V takovém případě není v soupisu uvedeno množství měrných jednotek. Dodavatel ocení celkovou cenu u takové položky přesunu hmot vždy konkrétní částkou v Kč, bez ohledu na to, jakým způsobem k jejímu výpočtu dospěl. | [8 empty] | Vnitrostaveništní přesun hmot prací PSV (pomocná stavební výroba) může být v soupisu stanoven procenticky z hodnoty ceny za provedení příslušných řemeslných prací, dodávek a služeb. V takovém případě není v soupisu uvedeno množství měrných jednotek. Dodavatel ocení celkovou cenu u takové položky přesunu hmot vždy konkrétní částkou v Kč, bez ohledu na to, jakým způsobem k jejímu výpočtu dospěl.
| Příplatky za ztížené podmínky prací | [8 empty] | Příplatky za ztížené podmínky prací
| Pokud soupis položku příplatku za ztížené podmínky obsahuje, je dodavatel povinen ji ocenit bez ohledu na to, že tento příplatek dodavatel standardně neuplatňuje. | [8 empty] | Pokud soupis položku příplatku za ztížené podmínky obsahuje, je dodavatel povinen ji ocenit bez ohledu na to, že tento příplatek dodavatel standardně neuplatňuje.
| Vedlejší a ostatní náklady | [8 empty] | Vedlejší a ostatní náklady
| Tyto náklady jsou popsány v samostatném soupisu stavebních prací, dodávek a služeb s tím, že dodavatel je povinen v rámci těchto nákladů ocenit všechny definované náklady souhrnně pro celou stavbu. | [8 empty] | Tyto náklady jsou popsány v samostatném soupisu stavebních prací, dodávek a služeb s tím, že dodavatel je povinen v rámci těchto nákladů ocenit všechny definované náklady souhrnně pro celou stavbu.
| 2. SPECIFICKÉ PODMÍNKY PRO ZPRACOVÁNÍ NABÍDKOVÉ CENY | [8 empty] | 2. SPECIFICKÉ PODMÍNKY PRO ZPRACOVÁNÍ NABÍDKOVÉ CENY
| Zde doplní zpracovatel soupisu případná specifika týkající se konkrétní zakázky. | [8 empty] | Zde doplní zpracovatel soupisu případná specifika týkající se konkrétní zakázky.
| 3. ELEKTRONICKÁ PODOBA SOUPISU | [8 empty] | 3. ELEKTRONICKÁ PODOBA SOUPISU
| Elektronická podoba soupisu | [8 empty] | Elektronická podoba soupisu
| V souladu se zákonem jsou předložené soupisy zpracovány i v elektronické podobě. Elektronickou podobou soupisu stavebních prací, dodávek a služeb je formát MS EXCEL. | [8 empty] | V souladu se zákonem jsou předložené soupisy zpracovány i v elektronické podobě. Elektronickou podobou soupisu stavebních prací, dodávek a služeb je formát MS EXCEL.
| Popis formátu soupisu odpovídá svou strukturou vzorovému soupisu volně dostupnému na internetové adrese: | [8 empty] | Popis formátu soupisu odpovídá svou strukturou vzorovému soupisu volně dostupnému na internetové adrese:
| www.stavebnionline.cz/soupis | [8 empty] | www.stavebnionline.cz/soupis
| Zpracování elektronické podoby soupisu | [8 empty] | Zpracování elektronické podoby soupisu
| Předaný formát MS EXCEL je nepřístupným (uzamčeným) souborem, do kterého dodavatel doplňuje pouze jednotkové ceny ke všem položkám. Ostatní cenové údaje, jako celková cena položky, mezisoučty za stavební či funkční díly nebo součty celkové ceny stavebního objektu, jakož i cena stavby jsou výsledkem vložených matematických vzorců v příslušných pozicích souboru. | [8 empty] | Předaný formát MS EXCEL je nepřístupným (uzamčeným) souborem, do kterého dodavatel doplňuje pouze jednotkové ceny ke všem položkám. Ostatní cenové údaje, jako celková cena položky, mezisoučty za stavební či funkční díly nebo součty celkové ceny stavebního objektu, jakož i cena stavby jsou výsledkem vložených matematických vzorců v příslušných pozicích souboru.
| Jiný formát soupisu | [8 empty] | Jiný formát soupisu
| Pokud by kterýkoliv dodavatel měl problémy s předaným formátem, lze na požádání poskytnout soupis stavebních prací také ve formátu *.xml, což je standardní formát používaný pro přenosy dat. Dokumentace tohoto formátu je volně přístupná na webových stránkách MMR. | [8 empty] | Pokud by kterýkoliv dodavatel měl problémy s předaným formátem, lze na požádání poskytnout soupis stavebních prací také ve formátu *.xml, což je standardní formát používaný pro přenosy dat. Dokumentace tohoto formátu je volně přístupná na webových stránkách MMR.
| Závěrečné ustanovení | [8 empty] | Závěrečné ustanovení
| Ostatní podmínky vztahující se ke zpracování nabídkové ceny jsou uvedeny v zadávací dokumentaci. | [8 empty] | Ostatní podmínky vztahující se ke zpracování nabídkové ceny jsou uvedeny v zadávací dokumentaci.
Rekapitulace dílů
| Číslo | Název |  |  | Typ dílu |  |  | Celkem | %
| 1 | Zemní práce |  |  | HSV |  |  | 0
| 2 | Základy a zvláštní zakládání |  |  | HSV |  |  | 0
| 3 | Svislé a kompletní konstrukce |  |  | HSV |  |  | 0
| 342 | Sádrokartonové konstrukce |  |  | HSV |  |  | 0
| 4 | Vodorovné konstrukce |  |  | HSV |  |  | 0
| 460 | ZEMNÍ PRÁCE EI |  |  | HSV |  |  | 0
| 5 | Komunikace |  |  | HSV |  |  | 0
| 61 | Úpravy povrchů vnitřní |  |  | HSV |  |  | 0
| 62 | Úpravy povrchů vnější |  |  | HSV |  |  | 0
| 63 | Podlahy a podlahové konstrukce |  |  | HSV |  |  | 0
| 64 | Výplně otvorů |  |  | HSV |  |  | 0
| 8 | Trubní vedení |  |  | HSV |  |  | 0
| 89 | Ostatní konstrukce na trubním vedení |  |  | HSV |  |  | 0
| 900 | HZS |  |  | HSV |  |  | 0
| 91 | Doplňující práce na komunikaci |  |  | HSV |  |  | 0
| 93 | Doplňující práce inženýrských staveb |  |  | HSV |  |  | 0
| 94 | Lešení a stavební výtahy |  |  | HSV |  |  | 0
| 95 | Dokončovací konstrukce na pozemních stavbách |  |  | HSV |  |  | 0
| 96 | Bourání konstrukcí |  |  | HSV |  |  | 0
| 99 | Staveništní přesun hmot |  |  | HSV |  |  | 0
| K101 | Zař. č. 1NP.1 : Klimatizace 1. patro část 1 |  |  | HSV |  |  | 0
| K102 | Zař. č. 1NP.2 : Klimatizace 1. patro část 2 |  |  | HSV |  |  | 0
| K103 | Zař. č. 2NP.3 : Klimatizace 2. patro část 3 |  |  | HSV |  |  | 0
| K104 | Zař. č. 3NP.4 : Klimatizace 3. patro část 4 |  |  | HSV |  |  | 0
| K105 | Zař. č. 3NP.5 : Klimatizace 3. patro část 5 - server záloha+zimní provoz |  |  | HSV |  |  | 0
| K106 | Zař. č. 6: Společné položky pro shora uvedená zařízení |  |  | HSV |  |  | 0
| R1 | SPECIFIKACE ROZVADĚČE R1 |  |  | HSV |  |  | 0
| R1.1 | SPECIFIKACE ROZVADĚČE R1.1 |  |  | HSV |  |  | 0
| R1.2 | SPECIFIKACE ROZVADĚČE R1.2 |  |  | HSV |  |  | 0
| R1.3 | SPECIFIKACE ROZVADĚČE R1.3 |  |  | HSV |  |  | 0
| R1.4 | SPECIFIKACE ROZVADĚČE R1.4 |  |  | HSV |  |  | 0
| R1.5 | SPECIFIKACE ROZVADĚČE R1.5 |  |  | HSV |  |  | 0
| R1.6 | SPECIFIKACE ROZVADĚČE R1.6 |  |  | HSV |  |  | 0
| R2 | SPECIFIKACE ROZVADĚČE R2 |  |  | HSV |  |  | 0
| R2.1 | SPECIFIKACE ROZVADĚČE R2.1 |  |  | HSV |  |  | 0
| R2.2 | SPECIFIKACE ROZVADĚČE R2.2 |  |  | HSV |  |  | 0
| R2.3 | SPECIFIKACE ROZVADĚČE R2.3 |  |  | HSV |  |  | 0
| R3 | SPECIFIKACE ROZVADĚČE R3 |  |  | HSV |  |  | 0
| R3.1 | SPECIFIKACE ROZVADĚČE R3.1 |  |  | HSV |  |  | 0
| R3.2 | SPECIFIKACE ROZVADĚČE R3.2 |  |  | HSV |  |  | 0
| R3.3 | SPECIFIKACE ROZVADĚČE R3.3 |  |  | HSV |  |  | 0
| R3.4 | SPECIFIKACE ROZVADĚČE R3.4 |  |  | HSV |  |  | 0
| RKL | SPECIFIKACE ROZVADĚČE RKL |  |  | HSV |  |  | 0
| RP1 | SPECIFIKACE ROZVADĚČE RP1 |  |  | HSV |  |  | 0
| RP2 | SPECIFIKACE ROZVADĚČE RP2 |  |  | HSV |  |  | 0
| RS | SPECIFIKACE ROZVADĚČE RS |  |  | HSV |  |  | 0
| 711 | Izolace proti vodě |  |  | PSV |  |  | 0
| 712 | Povlakové krytiny |  |  | PSV |  |  | 0
| 713 | Izolace tepelné |  |  | PSV |  |  | 0
| 721 | Zdravotechnika - vnitřní kanalizace |  |  | PSV |  |  | 0
| 722 | Zdravotechnika - vnitřní vodovod |  |  | PSV |  |  | 0
| 723 | Zdravotechnika - vnitřní plynovod |  |  | PSV |  |  | 0
| 724 | Zdravotechnika - strojní vybavení |  |  | PSV |  |  | 0
| 725 | Zdravotechnika - zařizovací předměty |  |  | PSV |  |  | 0
| 726 | Zdravotechnika - předstěnové instalace |  |  | PSV |  |  | 0
| 732 | Ústřední vytápění - strojovny |  |  | PSV |  |  | 0
| 733 | Ústřední vytápění - rozvodné potrubí |  |  | PSV |  |  | 0
| 734 | Ústřední vytápění - armatury |  |  | PSV |  |  | 0
| 735 | Ústřední vytápění - otopná tělesa |  |  | PSV |  |  | 0
| 751 | Vzduchotechnika |  |  | PSV |  |  | 0
| 762 | Konstrukce tesařské |  |  | PSV |  |  | 0
| 764 | Konstrukce klempířské |  |  | PSV |  |  | 0
| 766 | Konstrukce truhlářské |  |  | PSV |  |  | 0
| 766C | Otvorové prvky z plastu a hliníku |  |  | PSV |  |  | 0
| 767 | Konstrukce zámečnické |  |  | PSV |  |  | 0
| 771 | Podlahy z dlaždic a obklady |  |  | PSV |  |  | 0
| 776 | Podlahy povlakové |  |  | PSV |  |  | 0
| 781 | Obklady keramické |  |  | PSV |  |  | 0
| 782 | Konstrukce z přírodního kamene |  |  | PSV |  |  | 0
| 783 | Nátěry |  |  | PSV |  |  | 0
| 784 | Malby |  |  | PSV |  |  | 0
| 7997 | Ostatní výrobky |  |  | PSV |  |  | 0
| M21000 | Ostatní a vedleší náklady EI |  |  | MON |  |  | 0
| M2101 | ELEKTROMONTÁŽE – SILNOPROUDÉ ROZVODY |  |  | MON |  |  | 0
| M2102 | MATERIÁL - SILNOPROUDÉ ROZVODY |  |  | MON |  |  | 0
| M2103 | DODÁVKY ZAŘÍZENÍ - silnoproud |  |  | MON |  |  | 0
| M2201 | ELEKTROMONTÁŽE – SLABOPROUDÉ ROZVODY |  |  | MON |  |  | 0
| M2202 | MATERIÁL – SLABOPROUDÉ ROZVODY |  |  | MON |  |  | 0
| M230 | ELEKTROMONTÁŽE - BLESKOSVOD |  |  | MON |  |  | 0
| M231 | MATERIÁL - BLESKOSVOD |  |  | MON |  |  | 0
| M33 | Montáže dopravních zařízení a vah-výtahy |  |  | MON |  |  | 0
| VN | Vedlejší náklady |  |  | VN |  |  | 0
| ON | Ostatní náklady |  |  | ON |  |  | 0
| Cena celkem | [6 empty] | 0 | 0
Note on D11: Název
Note on I11: IČO
Note on D12: Ulice
Note on I12: DIČ
Note on D13: PSČ
Note on E13: Místo

## VzorPolozky (hidden)
Položkový rozpočet
S:
O:
R:

## 001 001 Naklady
Soupis vedlejších a ostatních nákladů | [26 empty] | #TypZaznamu#
S: | 2021/063_2 | Novostavba - sdružené víceúčelové laboratoře II. etapa | [24 empty] | STA
O: | 001 | Vedlejší a ostatní náklady | [21 empty] | NAK |  |  | OBJ
R: | 001 | Vedlejší a ostatní náklady | [24 empty] | ROZ
P.č. | Číslo položky | Název položky | MJ | Množství | Cena / MJ | Celkem | Dodávka | Dodávka celk. | Montáž | Montáž celk. | DPH | Cena s DPH | Hmotnost / MJ | Hmotnost celk.(t) | Dem. hmotnost / MJ | Dem. hmotnost celk.(t) | Ceník | Cen. soustava / platnost | Cenová úroveň | Nhod / MJ | Nhod celk. | Dodavatel | Typ položky
Díl: | VN | Vedlejší náklady |  |  |  | 0 |  | 0 |  | 0 |  | 0 |  | 0 |  | 0 |  |  |  |  | 0 | [5 empty] | DIL
1 | 005124010R | Koordinační činnost | Soubor | 1 |  | 0 |  | 0 |  | 0 | 21 | 0 | 0 | 0 | 0 | 0 |  | RTS 21/ II | Indiv | 0 | 0 |  | VRN |  |  |  | POL99_2
|  | Koordinace stavebních a technologických dodávek stavby + inženýrská činnost. | [24 empty] | POP
2 | 005121 R | Zařízení staveniště | Soubor | 1 |  | 0 |  | 0 |  | 0 | 21 | 0 | 0 | 0 | 0 | 0 |  | RTS 21/ II | Indiv | 0 | 0 |  | VRN |  |  |  | POL99_2
|  | Veškeré náklady spojené s vybudováním, provozem a odstraněním zařízení staveniště. | [24 empty] | POP
3 | 005122010R | Provoz objednatele | Soubor | 1 |  | 0 |  | 0 |  | 0 | 21 | 0 | 0 | 0 | 0 | 0 |  | RTS 21/ II | Indiv | 0 | 0 |  | VRN |  |  |  | POL99_2
|  | Náklady na ztížené provádění stavebních prací v důsledku nepřerušeného provozu na staveništi nebo v případech nepřerušeného provozu v objektech v nichž se stavební práce provádí. | [24 empty] | POP | Náklady na ztížené provádění stavebních prací v důsledku nepřerušeného provozu na staveništi nebo v případech nepřerušeného provozu v objektech v nichž se stavební práce provádí.
4 | 005211080R | Bezpečnostní a hygienická opatření na staveništi | Soubor | 1 |  | 0 |  | 0 |  | 0 | 21 | 0 | 0 | 0 | 0 | 0 |  | RTS 21/ II | Indiv | 0 | 0 |  | VRN |  |  |  | POL99_2
|  | Náklady na ochranu staveniště před vstupem nepovolaných osob, včetně příslušného značení, náklady na osvětlení staveniště, náklady na vypracování potřebné dokumentace pro provoz staveniště z hlediska požární ochrany (požární řád a poplachová směrnice) a z hlediska provozu staveniště (provozně dopravní řád). | [24 empty] | POP | Náklady na ochranu staveniště před vstupem nepovolaných osob, včetně příslušného značení, náklady na osvětlení staveniště, náklady na vypracování potřebné dokumentace pro provoz staveniště z hlediska požární ochrany (požární řád a poplachová směrnice) a z hlediska provozu staveniště (provozně dopravní řád).
Díl: | ON | Ostatní náklady |  |  |  | 0 |  | 0 |  | 0 |  | 0 |  | 0 |  | 0 |  |  |  |  | 0 | [5 empty] | DIL
5 | 00523 R | Zkoušky a revize | Soubor | 1 |  | 0 |  | 0 |  | 0 | 21 | 0 | 0 | 0 | 0 | 0 |  | RTS 21/ II | Indiv | 0 | 0 |  | VRN |  |  |  | POL99_8
|  | Náklady zhotovitele, související s prováděním zkoušek a revizí předepsaných technickými normami nebo objednatelem, které jsou pro provedení díla nezbytné. | [24 empty] | POP | Náklady zhotovitele, související s prováděním zkoušek a revizí předepsaných technickými normami nebo objednatelem, které jsou pro provedení díla nezbytné.
6 | 0008 | Zajištění podkladů ke kolaudaci | soub | 1 |  | 0 |  | 0 |  | 0 | 21 | 0 | 0 | 0 | 0 | 0 |  | Vlastní | Indiv | 0 | 0 |  | VRN |  |  |  | POL99_8
7 | 004111010R | Průzkumné práce | Soubor | 1 |  | 0 |  | 0 |  | 0 | 21 | 0 | 0 | 0 | 0 | 0 |  | RTS 21/ II | Indiv | 0 | 0 |  | VRN |  |  |  | POL99_8
|  | Náklady na provedení průzkumů nebo doplnění stávajících průzkumů, pokud je obchodní podmínky vyžadují a tyto průzkumy nejsou v dostatečném rozsahu součástí projektové dokumentace. Jedná se zejména o Geologický – inženýrsko-geologický / radonový / hydrogeologický / pedologický průzkum, botanický a zoologický průzkum, stavební průzkum – umělecko historický / stavebně statický a případný průzkum výskytu nebezpečných látek – odpadu / munice / výbušnin apod. | [24 empty] | POP | Náklady na provedení průzkumů nebo doplnění stávajících průzkumů, pokud je obchodní podmínky vyžadují a tyto průzkumy nejsou v dostatečném rozsahu součástí projektové dokumentace. Jedná se zejména o Geologický – inženýrsko-geologický / radonový / hydrogeologický / pedologický průzkum, botanický a zoologický průzkum, stavební průzkum – umělecko historický / stavebně statický a případný průzkum výskytu nebezpečných látek – odpadu / munice / výbušnin apod.
8 | 004111020R | Vypracování projektové dokumentace | Soubor | 1 |  | 0 |  | 0 |  | 0 | 21 | 0 | 0 | 0 | 0 | 0 |  | RTS 21/ II | Indiv | 0 | 0 |  | VRN |  |  |  | POL99_8
|  | Náklady spojené s vypracováním projektové dokumentace, většinou v obsahu a rozsahu projektové dokumentace pro provádění stavby, ale mohou zde být obsaženy i náklady na jiné stupně projektové dokumentace, pokud jsou součástí požadavků objednatele. | [24 empty] | POP | Náklady spojené s vypracováním projektové dokumentace, většinou v obsahu a rozsahu projektové dokumentace pro provádění stavby, ale mohou zde být obsaženy i náklady na jiné stupně projektové dokumentace, pokud jsou součástí požadavků objednatele.
9 | 004200 | Dílenská a výrobní dokumentace | soubor | 1 |  | 0 |  | 0 |  | 0 | 21 | 0 | 0 | 0 | 0 | 0 |  | Vlastní | Indiv | 0 | 0 |  | VRN |  |  |  | POL99_8
|  | Dílenská a výrobní dokumentace (truhlářské výrobky, zámečnické výrobky atd.) | [24 empty] | POP
10 | 005111020R | Vytyčení stavby | Soubor | 1 |  | 0 |  | 0 |  | 0 | 21 | 0 | 0 | 0 | 0 | 0 |  | RTS 21/ II | Indiv | 0 | 0 |  | VRN |  |  |  | POL99_8
|  | Geodetické zaměření rohů stavby, stabilizace bodů a sestavení laviček. | [24 empty] | POP
|  | Vyhotovení protokolu o vytyčení stavby se seznamem souřadnic vytyčených bodů a jejich polohopisnými (S-JTSK) a výškopisnými (Bpv) hodnotami. | [24 empty] | POP | Vyhotovení protokolu o vytyčení stavby se seznamem souřadnic vytyčených bodů a jejich polohopisnými (S-JTSK) a výškopisnými (Bpv) hodnotami.
11 | 005111021R | Vytyčení inženýrských sítí | Soubor | 1 |  | 0 |  | 0 |  | 0 | 21 | 0 | 0 | 0 | 0 | 0 |  | RTS 21/ II | Indiv | 0 | 0 |  | VRN |  |  |  | POL99_8
|  | Zaměření a vytýčení stávajících inženýrských sítí v místě stavby z hlediska jejich ochrany při provádění stavby. | [24 empty] | POP | Zaměření a vytýčení stávajících inženýrských sítí v místě stavby z hlediska jejich ochrany při provádění stavby.
12 | 005211020R | Ochrana stávajících inženýrských sítí na staveništ | Soubor | 1 |  | 0 |  | 0 |  | 0 | 21 | 0 | 0 | 0 | 0 | 0 |  | RTS 21/ II | Indiv | 0 | 0 |  | VRN |  |  |  | POL99_8
|  | Náklady na přezkoumání podkladů objednatele o stavu inženýrských sítí probíhajících staveništěm nebo dotčenými stavbou i mimo území staveniště, kontrola vytýčení jejich skutečné trasy a provedení ochranných opatření pro zabezpečení stávajících inženýrských sítí. | [24 empty] | POP | Náklady na přezkoumání podkladů objednatele o stavu inženýrských sítí probíhajících staveništěm nebo dotčenými stavbou i mimo území staveniště, kontrola vytýčení jejich skutečné trasy a provedení ochranných opatření pro zabezpečení stávajících inženýrských sítí.
13 | 005241020R | Geodetické zaměření skutečného provedení | Soubor | 1 |  | 0 |  | 0 |  | 0 | 21 | 0 | 0 | 0 | 0 | 0 |  | RTS 21/ II | Indiv | 0 | 0 |  | VRN |  |  |  | POL99_8
|  | Náklady na provedení skutečného zaměření stavby v rozsahu nezbytném pro zápis změny do katastru nemovitostí. | [24 empty] | POP | Náklady na provedení skutečného zaměření stavby v rozsahu nezbytném pro zápis změny do katastru nemovitostí.
14 | 005261010R | Pojištění dodavatele a pojištění díla | Soubor | 1 |  | 0 |  | 0 |  | 0 | 21 | 0 | 0 | 0 | 0 | 0 |  | RTS 21/ II | Indiv | 0 | 0 |  | VRN |  |  |  | POL99_8
|  | Náklady spojené s povinným pojištěním dodavatele nebo stavebního díla či jeho části, v rozsahu obchodních podmínek. | [24 empty] | POP | Náklady spojené s povinným pojištěním dodavatele nebo stavebního díla či jeho části, v rozsahu obchodních podmínek.
15 | 999 | Průběžný a závěrečný úklid komunikací a prostranství dotčeného realizací díla | soub | 1 |  | 0 |  | 0 |  | 0 | 21 | 0 | 0 | 0 | 0 | 0 |  | Vlastní | Indiv | 0 | 0 |  | VRN |  |  |  | POL99_8
[25 empty] | 15 | 21 | DPH
| Celkem |  |  |  |  | 0 | [18 empty] | 0 | 0 | SUM
END
Note on S6: Jedná se o informaci, zda se jedná o položku, která je do rozpočtu zadána z cenové soustavy RTS, nebo vlastní.
Note on T6: Jedná se o název CÚ, která je zadána u položky rozpočtu

## 01 1 Pol
Položkový soupis prací a dodávek | [26 empty] | #TypZaznamu#
S: | 2021/063_2 | Novostavba - sdružené víceúčelové laboratoře II. etapa | [24 empty] | STA
O: | 01 | Příprava území | [21 empty] | STA |  |  | OBJ
R: | 1 | Příprava území | [24 empty] | ROZ
P.č. | Číslo položky | Název položky | MJ | Množství | Cena / MJ | Celkem | Dodávka | Dodávka celk. | Montáž | Montáž celk. | DPH | Cena s DPH | Hmotnost / MJ | Hmotnost celk.(t) | Dem. hmotnost / MJ | Dem. hmotnost celk.(t) | Ceník | Cen. soustava / platnost | Cenová úroveň | Nhod / MJ | Nhod celk. | Dodavatel | Typ položky
Díl: | 1 | Zemní práce |  |  |  | 0 |  | 0 |  | 0 |  | 0 |  | 0.03 |  | 0 |  |  |  |  | 127.14 | [5 empty] | DIL
1 | 111101102R00 | Odstranění travin při celkové ploše přes 0,1 do 1 ha | ha | 0.15507 |  | 0 |  | 0 |  | 0 | 21 | 0 | 0 | 0 | 0 | 0 | 800-1 | RTS 21/ II | RTS 21/ I | 55.5 | 8.61 |  | Práce |  |  |  | POL1_
|  | a rákosu s případným nutným přemístěním a uložením na hromady na vzdálenost do 50 m, | [24 empty] | SPI
|  | PD - kácení stromů : (1033,65+360+157)/10000 |  | 0.15507 | [22 empty] | VV | 0
2 | 111201101R00 | Odstranění křovin a stromů o průměru do 10 cm při celkové ploše do 1 000 m2 | m2 | 517 |  | 0 |  | 0 |  | 0 | 21 | 0 | 0 | 0 | 0 | 0 | 800-1 | RTS 21/ II | RTS 21/ I | 0.172 | 88.92 |  | Práce |  |  |  | POL1_0
|  | s odstraněním kořenů a s případným nutným odklizením křovin a stromů na hromady na vzdálenost do 50 m nebo s naložením na dopravní prostředek, do sklonu terénu 1 : 5, | [24 empty] | SPI |  | s odstraněním kořenů a s případným nutným odklizením křovin a stromů na hromady na vzdálenost do 50 m nebo s naložením na dopravní prostředek, do sklonu terénu 1 : 5,
|  | PD - kácení stromů : 360+157 |  | 517 | [22 empty] | VV | 0
3 | 111201401R00 | Spálení odstraněných křovin a stromů o průměru kmene do 100 mm, na hromadách, pro jakoukoliv plochu | m2 | 517 |  | 0 |  | 0 |  | 0 | 21 | 0 | 5e-05 | 0.03 | 0 | 0 | 800-1 | RTS 21/ II | RTS 21/ I | 0.03 | 15.51 |  | Práce |  |  |  | POL1_1
|  | Včetně očištění spáleniště, uložení popela a zbytků na hromadu. | [24 empty] | SPI
|  | PD - kácení stromů : 360+157 |  | 517 | [22 empty] | VV | 0
4 | 121101103R00 | Sejmutí ornice s přemístěním na vzdálenost přes 100 do 250 m | m3 | 1052.06 |  | 0 |  | 0 |  | 0 | 21 | 0 | 0 | 0 | 0 | 0 | 800-1 | RTS 21/ II | RTS 21/ I | 0.0134 | 14.1 |  | Práce |  |  |  | POL1_1
|  | nebo lesní půdy, s vodorovným přemístěním na hromady v místě upotřebení nebo na dočasné či trvalé skládky se složením | [24 empty] | SPI |  | nebo lesní půdy, s vodorovným přemístěním na hromady v místě upotřebení nebo na dočasné či trvalé skládky se složením
|  | č.v. C3 : | [24 empty] | VV | 0
|  | pod objektem : 0,2*1033,65 |  | 206.73 | [22 empty] | VV | 0
|  | zpevněné plochy : | [24 empty] | VV | 0
|  | Začátek provozního součtu | [24 empty] | VV
|  | č.v.C3+skladby konstrukcí - P17.1 : 1139,4 |  | 1139.4 | [22 empty] | VV | 2
|  | č.v.C3+skladby konstrukcí - P16.1 : 167,1 |  | 167.1 | [22 empty] | VV | 2
|  | č.v.C3+skladby konstrukcí - P16.2 : 16,5 |  | 16.5 | [22 empty] | VV | 2
|  | č.v.C3+skladby konstrukcí - P16.3 : 99,6 |  | 99.6 | [22 empty] | VV | 2
|  | č.v.C3+skladby konstrukcí - P17.2 : 91,2 |  | 91.2 | [22 empty] | VV | 2
|  | č.v.C3+skladby konstrukcí - P18 : 41,8 |  | 41.8 | [22 empty] | VV | 2
|  | č.v.C3 - přídlažba : 80,25 |  | 80.25 | [22 empty] | VV | 2
|  | č.v.C3 - gabiony : 49,8 |  | 49.8 | [22 empty] | VV | 2
|  | silniční obrubníky : 285,6*0,3 |  | 85.68 | [22 empty] | VV | 2
|  | parkové obrubníky : 128,1*0,2 |  | 25.62 | [22 empty] | VV | 2
|  | Konec provozního součtu | [24 empty] | VV
|  | 1796,95*0,2 |  | 359.39 | [22 empty] | VV | 0
|  | zatravněné plochy : (1885+544,7)*0,2 |  | 485.94 | [22 empty] | VV | 0
[25 empty] | 15 | 21 | DPH
| Celkem |  |  |  |  | 0 | [18 empty] | 0 | 0 | SUM
END
Note on S6: Jedná se o informaci, zda se jedná o položku, která je do rozpočtu zadána z cenové soustavy RTS, nebo vlastní.
Note on T6: Jedná se o název CÚ, která je zadána u položky rozpočtu

## 02 1 Pol
Položkový soupis prací a dodávek | [26 empty] | #TypZaznamu#
S: | 2021/063_2 | Novostavba - sdružené víceúčelové laboratoře II. etapa | [24 empty] | STA
O: | 02 | Stavební část | [21 empty] | STA |  |  | OBJ
R: | 1 | Stavební část | [24 empty] | ROZ
P.č. | Číslo položky | Název položky | MJ | Množství | Cena / MJ | Celkem | Dodávka | Dodávka celk. | Montáž | Montáž celk. | DPH | Cena s DPH | Hmotnost / MJ | Hmotnost celk.(t) | Dem. hmotnost / MJ | Dem. hmotnost celk.(t) | Ceník | Cen. soustava / platnost | Cenová úroveň | Nhod / MJ | Nhod celk. | Dodavatel | Typ položky
Díl: | 1 | Zemní práce |  |  |  | 0 |  | 0 |  | 0 |  | 0 |  | 34.93 |  | 0 |  |  |  |  | 853.17 | [5 empty] | DIL
1 | 115101202R00 | Čerpání vody na dopravní výšku do 10 m s uvažovaným průměrným přítokem přes 500 do 1 000 l/min | h | 300 |  | 0 |  | 0 |  | 0 | 21 | 0 | 4e-05 | 0.01 | 0 | 0 | 800-1 | RTS 21/ II | RTS 21/ I | 0.303 | 90.9 |  | Práce |  |  |  | POL1_1
|  | na vzdálenost od hladiny vody v jímce po výšku roviny proložené osou nejvyššího bodu výtlačného potrubí. Včetně odpadní potrubí v délce do 20 m. | [24 empty] | SPI |  | na vzdálenost od hladiny vody v jímce po výšku roviny proložené osou nejvyššího bodu výtlačného potrubí. Včetně odpadní potrubí v délce do 20 m.
|  | odhad - bude upřesněno dle skutečnosti : 300 |  | 300 | [22 empty] | VV | 0
2 | 115101302R00 | Pohotovost záložní čerpací soupravy na dopravní výšku do 10 m s uvažovaným průměrným přítokem přes 500 do 1 000 l/min | den | 150 |  | 0 |  | 0 |  | 0 | 21 | 0 | 0 | 0 | 0 | 0 | 800-1 | RTS 21/ II | RTS 21/ I | 0 | 0 |  | Práce |  |  |  | POL1_1
|  | na vzdálenost (výšku) od hladiny vody v jímce po výšku roviny proložené osou nejvyššího bodu výtlačného potrubí. Včetně sacího a výtlačného potrubí, příp. odpadních žlabů, lešení pod čerpadlo a pod potrubí nebo pod odpadní žlaby a záložního zdroje energie. | [24 empty] | SPI |  | na vzdálenost (výšku) od hladiny vody v jímce po výšku roviny proložené osou nejvyššího bodu výtlačného potrubí. Včetně sacího a výtlačného potrubí, příp. odpadních žlabů, lešení pod čerpadlo a pod potrubí nebo pod odpadní žlaby a záložního zdroje energie.
|  | odhad - bude upřesněno dle skutečnosti : 150 |  | 150 | [22 empty] | VV | 0
3 | 130001101R00 | Příplatek k cenám za ztížené vykopávky v horninách jakékoliv třídy | m3 | 200 |  | 0 |  | 0 |  | 0 | 21 | 0 | 0 | 0 | 0 | 0 | 800-1 | RTS 21/ II | RTS 21/ I | 1.763 | 352.6 |  | Práce |  |  |  | POL1_1
|  | Příplatek k cenám hloubených vykopávek za ztížení vykopávky v blízkosti podzemního vedení nebo výbušnin pro jakoukoliv třídu horniny. | [24 empty] | SPI |  | Příplatek k cenám hloubených vykopávek za ztížení vykopávky v blízkosti podzemního vedení nebo výbušnin pro jakoukoliv třídu horniny.
|  | ruční dokopávky a začištění - odhad : 200 |  | 200 | [22 empty] | VV | 0
4 | 131201113R00 | Hloubení nezapažených jam a zářezů do 10000 m3, v hornině 3, hloubení strojně | m3 | 1462.656 |  | 0 |  | 0 |  | 0 | 21 | 0 | 0 | 0 | 0 | 0 | 800-1 | RTS 21/ II | RTS 21/ I | 0.1 | 146.27 |  | Práce |  |  |  | POL1_1
|  | kromě zářezů se šikmými stěnami pro podzemní vedení, s urovnáním dna do předepsaného profilu a spádu, s případným nutným přemístěním ve výkopišti a dále buď s přemístěním výkopku na přilehlém terénu na vzdálenost do 3 m od okraje jámy nebo s naložením na dopravní prostředek, | [24 empty] | SPI |  | kromě zářezů se šikmými stěnami pro podzemní vedení, s urovnáním dna do předepsaného profilu a spádu, s případným nutným přemístěním ve výkopišti a dále buď s přemístěním výkopku na přilehlém terénu na vzdálenost do 3 m od okraje jámy nebo s naložením na dopravní prostředek,
|  | č.v.D.1.1.5,10,11 : 1,2*(17,4*18,1+8,7*9,5+15,3*18,3+14,3*21,4+8,9*22,2+4*5) |  | 1441.416 | [22 empty] | VV | 0
|  | výtah. šachta : 0,9*(3,9*4)+0,5*2,3*2,2 |  | 16.57 | [22 empty] | VV | 0
|  | revizní šachta : 0,9*2,3+2,6 |  | 4.67 | [22 empty] | VV | 0
5 | 131201119R00 | Hloubení nezapažených jam a zářezů příplatek za lepivost, v hornině 3, | m3 | 731.328 |  | 0 |  | 0 |  | 0 | 21 | 0 | 0 | 0 | 0 | 0 | 800-1 | RTS 21/ II | RTS 21/ I | 0.04 | 29.25 |  | Práce |  |  |  | POL1_1
|  | kromě zářezů se šikmými stěnami pro podzemní vedení, s urovnáním dna do předepsaného profilu a spádu, s případným nutným přemístěním ve výkopišti a dále buď s přemístěním výkopku na přilehlém terénu na vzdálenost do 3 m od okraje jámy nebo s naložením na dopravní prostředek, | [24 empty] | SPI |  | kromě zářezů se šikmými stěnami pro podzemní vedení, s urovnáním dna do předepsaného profilu a spádu, s případným nutným přemístěním ve výkopišti a dále buď s přemístěním výkopku na přilehlém terénu na vzdálenost do 3 m od okraje jámy nebo s naložením na dopravní prostředek,
|  | 1462,656/2 |  | 731.328 | [22 empty] | VV | 0
6 | 132201111R00 | Hloubení rýh šířky do 60 cm do 100 m3, v hornině 3, hloubení strojně | m3 | 52.0796 |  | 0 |  | 0 |  | 0 | 21 | 0 | 0 | 0 | 0 | 0 | 800-1 | RTS 21/ II | RTS 21/ I | 0.292 | 15.21 |  | Práce |  |  |  | POL1_1
|  | zapažených i nezapažených s urovnáním dna do předepsaného profilu a spádu, s přehozením výkopku na přilehlém terénu na vzdálenost do 3 m od podélné osy rýhy nebo s naložením výkopku na dopravní prostředek. | [24 empty] | SPI |  | zapažených i nezapažených s urovnáním dna do předepsaného profilu a spádu, s přehozením výkopku na přilehlém terénu na vzdálenost do 3 m od podélné osy rýhy nebo s naložením výkopku na dopravní prostředek.
|  | pro základy : | [24 empty] | VV | 0
|  | č.v.D1.1.5 : 0,78*0,6*(6,7+6,4+6,4+6,7+2,5*2+2,4*2+7,4+7,4+7,4+1,1+2+2,9) |  | 30.0456 | [22 empty] | VV | 0
|  | 0,6*0,6*(9,6+9+0,9+8+6,7+5+1,4+1,5+1,4+5,9) |  | 17.784 | [22 empty] | VV | 0
|  | 0,6+0,4*(2+6,6) |  | 4.04 | [22 empty] | VV | 0
|  | 0,75*0,4*0,7 |  | 0.21 | [22 empty] | VV | 0
7 | 132201119R00 | Hloubení rýh šířky do 60 cm příplatek za lepivost, v hornině 3, | m3 | 26.0398 |  | 0 |  | 0 |  | 0 | 21 | 0 | 0 | 0 | 0 | 0 | 800-1 | RTS 21/ II | RTS 21/ I | 0.654 | 17.03 |  | Práce |  |  |  | POL1_1
|  | zapažených i nezapažených s urovnáním dna do předepsaného profilu a spádu, s přehozením výkopku na přilehlém terénu na vzdálenost do 3 m od podélné osy rýhy nebo s naložením výkopku na dopravní prostředek. | [24 empty] | SPI |  | zapažených i nezapažených s urovnáním dna do předepsaného profilu a spádu, s přehozením výkopku na přilehlém terénu na vzdálenost do 3 m od podélné osy rýhy nebo s naložením výkopku na dopravní prostředek.
|  | 52,0796/2 |  | 26.0398 | [22 empty] | VV | 0
8 | 132201212R00 | Hloubení rýh šířky přes 60 do 200 cm do 1000 m3, v hornině 3, hloubení strojně | m3 | 107.652 |  | 0 |  | 0 |  | 0 | 21 | 0 | 0 | 0 | 0 | 0 | 800-1 | RTS 21/ II | RTS 21/ I | 0.188 | 20.24 |  | Práce |  |  |  | POL1_1
|  | zapažených i nezapažených, s urovnáním dna do předepsaného profilu a spádu, s případně nutným přehozením výkopku na vzdálenost do 3 m ve výkopišti, s přehozením výkopku na přilehlém terénu na vzdálenost do 5 m od podélné osy rýhy nebo s naložením výkopku na dopravní prostředek. | [24 empty] | SPI |  | zapažených i nezapažených, s urovnáním dna do předepsaného profilu a spádu, s případně nutným přehozením výkopku na vzdálenost do 3 m ve výkopišti, s přehozením výkopku na přilehlém terénu na vzdálenost do 5 m od podélné osy rýhy nebo s naložením výkopku na dopravní prostředek.
|  | pro základy : | [24 empty] | VV | 0
|  | č.v.D1.1.5 : 0,78*0,8*(8,7+7,8) |  | 10.296 | [22 empty] | VV | 0
|  | 0,6*0,8*(17,8+12,7+1,3+6+22,3+5,1+5,7+2,2+1,1+1,4+13,3+7,5+3,4+1,8+8,3*2+6,4+19,6) |  | 69.216 | [22 empty] | VV | 0
|  | 0,6*1,2*3 |  | 2.16 | [22 empty] | VV | 0
|  | 0,6*1*0,9 |  | 0.54 | [22 empty] | VV | 0
|  | 0,6*1*(27,1+13,3) |  | 24.24 | [22 empty] | VV | 0
|  | 0,75*0,8*2 |  | 1.2 | [22 empty] | VV | 0
9 | 132201219R00 | Hloubení rýh šířky přes 60 do 200 cm příplatek za lepivost, v hornině 3, | m3 | 53.781 |  | 0 |  | 0 |  | 0 | 21 | 0 | 0 | 0 | 0 | 0 | 800-1 | RTS 21/ II | RTS 21/ I | 0.085 | 4.57 |  | Práce |  |  |  | POL1_1
|  | zapažených i nezapažených, s urovnáním dna do předepsaného profilu a spádu, s případně nutným přehozením výkopku na vzdálenost do 3 m ve výkopišti, s přehozením výkopku na přilehlém terénu na vzdálenost do 5 m od podélné osy rýhy nebo s naložením výkopku na dopravní prostředek. | [24 empty] | SPI |  | zapažených i nezapažených, s urovnáním dna do předepsaného profilu a spádu, s případně nutným přehozením výkopku na vzdálenost do 3 m ve výkopišti, s přehozením výkopku na přilehlém terénu na vzdálenost do 5 m od podélné osy rýhy nebo s naložením výkopku na dopravní prostředek.
|  | 107,562/2 |  | 53.781 | [22 empty] | VV | 0
10 | 133201101R00 | Hloubení šachet v hornině 3 do 100 m3 | m3 | 23.742 |  | 0 |  | 0 |  | 0 | 21 | 0 | 0 | 0 | 0 | 0 | 800-1 | RTS 21/ II | RTS 21/ I | 3.131 | 74.34 |  | Práce |  |  |  | POL1_
|  | zapažených i nezapažených se svislým přemístění výkopku a urovnáním dna do předepsaného profilu a spádu, s případným nutným přemístěním výkopku ve výkopišti, s přehozením výkopku na přilehlém terénu na vzdálenost do 5 m od hrany šachty nebo s naložením na dopravní prostředek, | [24 empty] | SPI |  | zapažených i nezapažených se svislým přemístění výkopku a urovnáním dna do předepsaného profilu a spádu, s případným nutným přemístěním výkopku ve výkopišti, s přehozením výkopku na přilehlém terénu na vzdálenost do 5 m od hrany šachty nebo s naložením na dopravní prostředek,
|  | pro základy - patky : | [24 empty] | VV | 0
|  | č.v.D1.1.5 : 0,78*1,5*1,5*3 |  | 5.265 | [22 empty] | VV | 0
|  | 0,78*1,8*1,8 |  | 2.5272 | [22 empty] | VV | 0
|  | 0,78*2*2 |  | 3.12 | [22 empty] | VV | 0
|  | 0,78*(1,1*0,9)*3 |  | 2.3166 | [22 empty] | VV | 0
|  | 0,78*1,2*0,9 |  | 0.8424 | [22 empty] | VV | 0
|  | 0,78*1,4*0,9 |  | 0.9828 | [22 empty] | VV | 0
|  | 0,6*2*2*2 |  | 4.8 | [22 empty] | VV | 0
|  | 0,6*1,8*1,8*2 |  | 3.888 | [22 empty] | VV | 0
11 | 133201109R00 | Hloubení šachet v hornině 3 příplatek za lepivost horniny | m3 | 11.871 |  | 0 |  | 0 |  | 0 | 21 | 0 | 0 | 0 | 0 | 0 | 800-1 | RTS 21/ II | RTS 21/ I | 0.474 | 5.63 |  | Práce |  |  |  | POL1_
|  | zapažených i nezapažených se svislým přemístění výkopku a urovnáním dna do předepsaného profilu a spádu, s případným nutným přemístěním výkopku ve výkopišti, s přehozením výkopku na přilehlém terénu na vzdálenost do 5 m od hrany šachty nebo s naložením na dopravní prostředek, | [24 empty] | SPI |  | zapažených i nezapažených se svislým přemístění výkopku a urovnáním dna do předepsaného profilu a spádu, s případným nutným přemístěním výkopku ve výkopišti, s přehozením výkopku na přilehlém terénu na vzdálenost do 5 m od hrany šachty nebo s naložením na dopravní prostředek,
|  | 23,742/2 |  | 11.871 | [22 empty] | VV | 0
12 | 162701105R00 | Vodorovné přemístění výkopku z horniny 1 až 4, na vzdálenost přes 9 000 do 10 000 m | m3 | 1646.1296 |  | 0 |  | 0 |  | 0 | 21 | 0 | 0 | 0 | 0 | 0 | 800-1 | RTS 21/ II | RTS 21/ I | 0.011 | 18.11 |  | Práce |  |  |  | POL1_1
|  | po suchu, bez naložení výkopku, avšak se složením bez rozhrnutí, zpáteční cesta vozidla. | [24 empty] | SPI
|  | přebyt. výkopek : 1462,656+52,0796+107,652+23,742 |  | 1646.1296 | [22 empty] | VV | 0
13 | 162701109R00 | Vodorovné přemístění výkopku příplatek k ceně za každých dalších i započatých 1 000 m přes 10 000 m z horniny 1 až 4 | m3 | 8230.648 |  | 0 |  | 0 |  | 0 | 21 | 0 | 0 | 0 | 0 | 0 | 800-1 | RTS 21/ II | RTS 21/ I | 0 | 0 |  | Práce |  |  |  | POL1_1
|  | po suchu, bez naložení výkopku, avšak se složením bez rozhrnutí, zpáteční cesta vozidla. | [24 empty] | SPI
|  | předpoklad 15km : 1646,1296*5 |  | 8230.648 | [22 empty] | VV | 0
14 | 171201201R00 | Uložení sypaniny na dočasnou skládku tak, že na 1 m2 plochy připadá přes 2 m3 výkopku nebo ornice | m3 | 1646.1296 |  | 0 |  | 0 |  | 0 | 21 | 0 | 0 | 0 | 0 | 0 | 800-1 | RTS 21/ II | RTS 21/ I | 0.009 | 14.82 |  | Práce |  |  |  | POL1_1
15 | 175101201R00 | Obsyp objektů bez prohození sypaniny | m3 | 19.4 |  | 0 |  | 0 |  | 0 | 21 | 0 | 0 | 0 | 0 | 0 | 800-1 | RTS 21/ II | RTS 21/ I | 2.195 | 42.58 |  | Práce |  |  |  | POL1_1
|  | sypaninou z vhodných hornin tř. 1 - 4 nebo materiálem, uloženým ve vzdálenosti do 30 m od vnějšího kraje objektu, pro jakoukoliv míru zhutnění, | [24 empty] | SPI |  | sypaninou z vhodných hornin tř. 1 - 4 nebo materiálem, uloženým ve vzdálenosti do 30 m od vnějšího kraje objektu, pro jakoukoliv míru zhutnění,
|  | výtah. šachta - č.v.K24 : 1*(4*2+2,2*2) |  | 12.4 | [22 empty] | VV | 0
|  | revizní šachta : 1*(2,3*2+1,2*2) |  | 7 | [22 empty] | VV | 0
16 | 181101102R00 | Úprava pláně v zářezech v hornině 1 až 4, se zhutněním | m2 | 1201.18 |  | 0 |  | 0 |  | 0 | 21 | 0 | 0 | 0 | 0 | 0 | 800-1 | RTS 21/ II | RTS 21/ I | 0.018 | 21.62 |  | Práce |  |  |  | POL1_1
|  | vyrovnáním výškových rozdílů, ploch vodorovných a ploch do sklonu 1 : 5. | [24 empty] | SPI
|  | č.v.D.1.1.5,10,11 : (17,4*18,1+8,7*9,5+15,3*18,3+14,3*21,4+8,9*22,2+4*5) |  | 1201.18 | [22 empty] | VV | 0
17 | 199000002R00 | Poplatky za skládku horniny 1- 4, skupina 17 05 04 z Katalogu odpadů | m3 | 1646.1296 |  | 0 |  | 0 |  | 0 | 21 | 0 | 0 | 0 | 0 | 0 | 800-1 | RTS 21/ II | RTS 21/ I | 0 | 0 |  | Práce |  |  |  | POL1_
|  | přebyt. výkopek : 1462,656+52,0796+107,652+23,742 |  | 1646.1296 | [22 empty] | VV | 0
18 | 58337332R | štěrkopísek frakce 0,0 až 22,0 mm; třída C | T | 34.92 |  | 0 |  | 0 |  | 0 | 21 | 0 | 1 | 34.92 | 0 | 0 | SPCM | RTS 21/ II | RTS 21/ I | 0 | 0 |  | Specifikace |  |  |  | POL3_1
|  | výtah. šachta - č.v.K24 : 1*(4*2+2,2*2)*1,8 |  | 22.32 | [22 empty] | VV | 0
|  | revizní šachta : 1*(2,3*2+1,2*2)*1,8 |  | 12.6 | [22 empty] | VV | 0
Díl: | 2 | Základy a zvláštní zakládání |  |  |  | 0 |  | 0 |  | 0 |  | 0 |  | 1649.21 |  | 0 |  |  |  |  | 1657.07 | [5 empty] | DIL
19 | 273323411R00 | Beton základových desek železový vodostavební třídy C 25/30, stupeň vlivu prostředí XD2, odolnost proti korozi způsobené chloridy | m3 | 1.978 |  | 0 |  | 0 |  | 0 | 21 | 0 | 2.525 | 4.99 | 0 | 0 | 801-1 | RTS 21/ II | RTS 21/ I | 0.48 | 0.95 |  | Práce |  |  |  | POL1_
|  | bez dodávky a uložení výztuže | [24 empty] | SPI
|  | výtah. šachta - č.v.K24 : 0,4*2,3*2,15 |  | 1.978 | [22 empty] | VV | 0
20 | 273321117R00 | Základové desky ze železobetonu beton C 25/30, | m3 | 288.9171 |  | 0 |  | 0 |  | 0 | 21 | 0 | 2.525 | 729.52 | 0 | 0 | 821-1 | RTS 21/ II | RTS 21/ I | 0.46 | 132.9 |  | Práce |  |  |  | POL1_1
|  | ve výkopu zapaženém nebo nezapaženém, popř. nad terénem, | [24 empty] | SPI
|  | pro základy - č.v.D1.1.5 : | [24 empty] | VV | 0
|  | P4.1 : 0,33*(7,4*7,7+0,2*1,7+7,9*7,4+8*7,4+3,6*7,6+0,25*1,7+9,1*10,7) |  | 99.0446 | [22 empty] | VV | 0
|  | P4.2 : 0,31*(5,5*7,6+0,4*1,7+6*10) |  | 31.7688 | [22 empty] | VV | 0
|  | P1-P3,4.3 : 0,15*(11,2*13,9+0,6*(3+9+1)+2,9*2,9+3,6*8,7+1,1*0,5+0,3*2,2+13*16,5+8*20,8) |  | 87.798 | [22 empty] | VV | 0
|  | P4.1,4.2 : 0,15*(16,5*16,8+7,2*8,4+2,6*6,8+10*11,2+0,2*2+0,525*1,8) |  | 70.3058 | [22 empty] | VV | 0
21 | 273351215R00 | Bednění stěn základových desek zřízení | m2 | 53.15 |  | 0 |  | 0 |  | 0 | 21 | 0 | 0.0392 | 2.08 | 0 | 0 | 801-1 | RTS 21/ II | RTS 21/ I | 1.6 | 85.04 |  | Práce |  |  |  | POL1_1
|  | svislé nebo šikmé (odkloněné) , půdorysně přímé nebo zalomené, stěn základových desek ve volných nebo zapažených jámách, rýhách, šachtách, včetně případných vzpěr, | [24 empty] | SPI |  | svislé nebo šikmé (odkloněné) , půdorysně přímé nebo zalomené, stěn základových desek ve volných nebo zapažených jámách, rýhách, šachtách, včetně případných vzpěr,
|  | pro základy - č.v.D1.1.5 : | [24 empty] | VV | 0
|  | P4.1,4.2 : 0,15*(16,8*2+16,1*2+7*2+11*2+10*2+11,1*2) |  | 21.6 | [22 empty] | VV | 0
|  | 0,15*(11+14+9+14+29,9+20,9+0,2+8+7,8+16,4+10+9+6,2+11,2) |  | 25.14 | [22 empty] | VV | 0
|  | 0,15*(2,6*2+2,45*2+2,3*2+2,15*2) |  | 2.85 | [22 empty] | VV | 0
|  | výtah. šachta - č.v.K24 : 0,4*(2,3*2+2,15*2) |  | 3.56 | [22 empty] | VV | 0
22 | 273351216R00 | Bednění stěn základových desek odstranění | m2 | 53.15 |  | 0 |  | 0 |  | 0 | 21 | 0 | 0 | 0 | 0 | 0 | 801-1 | RTS 21/ II | RTS 21/ I | 0.32 | 17.01 |  | Práce |  |  |  | POL1_1
|  | svislé nebo šikmé (odkloněné) , půdorysně přímé nebo zalomené, stěn základových desek ve volných nebo zapažených jámách, rýhách, šachtách, včetně případných vzpěr, | [24 empty] | SPI |  | svislé nebo šikmé (odkloněné) , půdorysně přímé nebo zalomené, stěn základových desek ve volných nebo zapažených jámách, rýhách, šachtách, včetně případných vzpěr,
23 | 273361821R00 | Výztuž základových desek z betonářské oceli 10 505(R) | t | 11.7292 |  | 0 |  | 0 |  | 0 | 21 | 0 | 1.0217 | 11.98 | 0 | 0 | 801-1 | RTS 21/ II | RTS 21/ I | 23.531 | 276 |  | Práce |  |  |  | POL1_1
|  | včetně distančních prvků | [24 empty] | SPI
|  | pro základy - č.v.D1.1.5 : | [24 empty] | VV | 0
|  | Začátek provozního součtu | [24 empty] | VV
|  | P4.1 : 0,33*(7,4*7,7+0,2*1,7+7,9*7,4+8*7,4+3,6*7,6+0,25*1,7+9,1*10,7) |  | 99.0446 | [22 empty] | VV | 2
|  | P4.2 : 0,31*(5,5*7,6+0,4*1,7+6*10) |  | 31.7688 | [22 empty] | VV | 2
|  | Konec provozního součtu | [24 empty] | VV
|  | č.v.K26 : 130,81335*0,08*1,1 |  | 11.5116 | [22 empty] | VV | 0
|  | výtah. šachta - č.v.K24 : 0,4*2,3*2,15*0,1*1,1 |  | 0.21758 | [22 empty] | VV | 0
24 | 273361921RT8 | Výztuž základových desek ze svařovaných sítí průměr drátu 8 mm, velikost oka 100/100 mm | t | 9.6849 |  | 0 |  | 0 |  | 0 | 21 | 0 | 0.00374 | 0.04 | 0 | 0 | 801-1 | RTS 21/ II | RTS 21/ I | 15.231 | 147.51 |  | Práce |  |  |  | POL1_1
|  | včetně distančních prvků | [24 empty] | SPI
|  | Začátek provozního součtu | [24 empty] | VV
|  | P1-P3,4.3 : (11,2*13,9+0,6*(3+9+1)+2,9*2,9+3,6*8,7+1,1*0,5+0,3*2,2+13*16,5+8*20,8) |  | 585.32 | [22 empty] | VV | 2
|  | P4.1,4.2 : (16,5*16,8+7,2*8,4+2,6*6,8+10*11,2+0,2*2+0,525*1,8) |  | 468.705 | [22 empty] | VV | 2
|  | Konec provozního součtu | [24 empty] | VV
|  | 1054,025*0,00799*1,15 |  | 9.6849 | [22 empty] | VV | 0
25 | 274272110RT5 | Zdivo základové z bednicích tvárnic tloušťky 150 mm, výplň betonem C 25/30 | m2 | 13.44 |  | 0 |  | 0 |  | 0 | 21 | 0 | 0.385 | 5.17 | 0 | 0 | 801-1 | RTS 21/ II | RTS 21/ I | 0.8 | 10.75 |  | Práce |  |  |  | POL1_1
|  | s výplní betonem, bez výztuže, | [24 empty] | SPI
|  | výtah. šachta - č.v.K24 : 1,4*(2,6*2+2,2*2) |  | 13.44 | [22 empty] | VV | 0
26 | 274272130RT5 | Zdivo základové z bednicích tvárnic tloušťky 250 mm, výplň betonem C 25/30 | m2 | 9.48 |  | 0 |  | 0 |  | 0 | 21 | 0 | 0.6 | 5.69 | 0 | 0 | 801-1 | RTS 21/ II | RTS 21/ I | 1 | 9.48 |  | Práce |  |  |  | POL1_1
|  | s výplní betonem, bez výztuže, | [24 empty] | SPI
|  | výtah. šachta - č.v.K24 : 1,2*(2,3*2+1,65*2) |  | 9.48 | [22 empty] | VV | 0
27 | 274313711R00 | Beton základových pasů prostý třídy C 25/30 | m3 | 305.5237 |  | 0 |  | 0 |  | 0 | 21 | 0 | 2.525 | 771.45 | 0 | 0 | 801-1 | RTS 21/ II | RTS 21/ I | 0.477 | 145.73 |  | Práce |  |  |  | POL1_1
|  | pro základy : | [24 empty] | VV | 0
|  | č.v.D1.1.5 : 1,03*0,6*(6,7+6,4+6,4+6,7+2,5*2+2,4*2+7,4+7,4+7,4+1,1+2+2,9) |  | 39.6756 | [22 empty] | VV | 0
|  | 1,03*0,8*(8,7+7,8+7+6,8) |  | 24.9672 | [22 empty] | VV | 0
|  | 1,03*1*10,7 |  | 11.021 | [22 empty] | VV | 0
|  | 0,4*0,45*(8,3+15,2+16,8+7,8+7+6,8+10,7) |  | 13.068 | [22 empty] | VV | 0
|  | 0,78*0,8*(10+14,3+0,5+2,9+8,3*2+19,6+6,4+16,4) |  | 54.1008 | [22 empty] | VV | 0
|  | 0,78*1*(0,9+1) |  | 1.482 | [22 empty] | VV | 0
|  | 0,5*0,65*(10+14,3+0,5+2,9+8,3*2+19,6+6,4+16,4) |  | 28.1775 | [22 empty] | VV | 0
|  | 0,5*0,8*(0,9+1) |  | 0.76 | [22 empty] | VV | 0
|  | 1,28*0,6*(9,6+9+0,9+4,1+1,4+1,5+1,4+8+6,7+5,2) |  | 36.7104 | [22 empty] | VV | 0
|  | 1,28*0,4*(2+6,6) |  | 4.4032 | [22 empty] | VV | 0
|  | 1,4*0,4*0,7 |  | 0.392 | [22 empty] | VV | 0
|  | 1,28*0,8*(5,1+5,7+2,2+1,1+1,4+7+6,7+21,5+7,5+3,4+2,4) |  | 65.536 | [22 empty] | VV | 0
|  | 1,4*0,8*0,75*2 |  | 1.68 | [22 empty] | VV | 0
|  | 1,28*1,2*3 |  | 4.608 | [22 empty] | VV | 0
|  | 1,28*1*12,4 |  | 15.872 | [22 empty] | VV | 0
|  | 0,15*1*0,5 |  | 0.075 | [22 empty] | VV | 0
|  | sokl pro výškové vyrovnání pod zdivo : 0,25*0,4*(12,3+1,9) |  | 1.42 | [22 empty] | VV | 0
|  | 0,25*0,2*(3,5+1,1+0,6) |  | 0.26 | [22 empty] | VV | 0
|  | 0,25*0,25*(5,1+0,9+8,1+0,7) |  | 0.925 | [22 empty] | VV | 0
|  | 0,25*0,3*(2,1+2,2) |  | 0.3225 | [22 empty] | VV | 0
|  | 0,25*0,15*(0,9*2) |  | 0.0675 | [22 empty] | VV | 0
28 | 274351215R00 | Bednění stěn základových pasů zřízení | m2 | 453.2 |  | 0 |  | 0 |  | 0 | 21 | 0 | 0.03916 | 17.75 | 0 | 0 | 801-1 | RTS 21/ II | RTS 21/ I | 1.05 | 475.86 |  | Práce |  |  |  | POL1_1
|  | svislé nebo šikmé (odkloněné), půdorysně přímé nebo zalomené, stěn základových pasů ve volných nebo zapažených jámách, rýhách, šachtách, včetně případných vzpěr, | [24 empty] | SPI |  | svislé nebo šikmé (odkloněné), půdorysně přímé nebo zalomené, stěn základových pasů ve volných nebo zapažených jámách, rýhách, šachtách, včetně případných vzpěr,
|  | č.v.D1.1.5,10 : | [24 empty] | VV | 0
|  | zákl. pasy : 0,7*(7,7+16,3+17,1+7,8+17,8+14,3+14+29,9+21,2+8,3+7,8+27,1) |  | 132.51 | [22 empty] | VV | 0
|  | 0,5*(7*4+0,5*4+7,3*4+7,2*2+7,9*2+0,5*2+7,4*4+3,4*2+0,5*2+4*2+0,6*2) |  | 68.5 | [22 empty] | VV | 0
|  | 0,4*(7,9+15,2+15,8+7,8+17,8+14,3+1,3+3,8+8,3*2+21,2+7,8+27,5) |  | 62.8 | [22 empty] | VV | 0
|  | 0,5*(6,6+5,6+9,6*3+9,9*2+5,7*2+4,3*2+4,6*2+13,5+1,8+1,1+1,4+13,9+22,3+11,5+4,2+2+2,4+6+1,4+1,5+1,4+4,1) |  | 89.25 | [22 empty] | VV | 0
|  | 0,5*(6+1,4+8+10,5+7,5+8+7,5+1,5+1,4+5,9+4,6+3,4+2,7+2+3,4+4+5,2+1,8+6,6*6+1+0,5*2+9*2+1*2) |  | 73.2 | [22 empty] | VV | 0
|  | 1,4*(0,8*6+0,3) |  | 7.14 | [22 empty] | VV | 0
|  | sokl pro výškové vyrovnání pod zdivo : 0,25*(12,3*2+1,9*2+0,4*2+3,5*2+1,2*2+0,6*2+0,2*2+5,1*2+0,9*2+0,25*2+8,1*2+0,7+2,2*2+2,2+0,3*2+0,9*2+0,15*4) |  | 19.8 | [22 empty] | VV | 0
29 | 274351216R00 | Bednění stěn základových pasů odstranění | m2 | 453.2 |  | 0 |  | 0 |  | 0 | 21 | 0 | 0 | 0 | 0 | 0 | 801-1 | RTS 21/ II | RTS 21/ I | 0.32 | 145.02 |  | Práce |  |  |  | POL1_1
|  | svislé nebo šikmé (odkloněné), půdorysně přímé nebo zalomené, stěn základových pasů ve volných nebo zapažených jámách, rýhách, šachtách, včetně případných vzpěr, | [24 empty] | SPI |  | svislé nebo šikmé (odkloněné), půdorysně přímé nebo zalomené, stěn základových pasů ve volných nebo zapažených jámách, rýhách, šachtách, včetně případných vzpěr,
30 | 274354042R00 | Bednění prostupu základy průřezu do 0,1 m2, délky prostupu do 0,5 m | kus | 3 |  | 0 |  | 0 |  | 0 | 21 | 0 | 0.00347 | 0.01 | 0 | 0 | 801-1 | RTS 21/ II | RTS 21/ I | 0.4 | 1.2 |  | Práce |  |  |  | POL1_
|  | úprava trouby na potřebný rozměr, uložení a ukotvení trouby v bednění. Včetně dodávky trouby. | [24 empty] | SPI
|  | pro základy - č.v.D1.1.5 : 3 |  | 3 | [22 empty] | VV | 0
31 | 274354043R00 | Bednění prostupu základy průřezu do 0,1 m2, délky prostupu do 1,0 m | kus | 50 |  | 0 |  | 0 |  | 0 | 21 | 0 | 0.00444 | 0.22 | 0 | 0 | 801-1 | RTS 21/ II | RTS 21/ I | 0.4 | 20 |  | Práce |  |  |  | POL1_
|  | úprava trouby na potřebný rozměr, uložení a ukotvení trouby v bednění. Včetně dodávky trouby. | [24 empty] | SPI
|  | pro základy - č.v.D1.1.5 : 12+6+2 |  | 20 | [22 empty] | VV | 0
|  | pro odvětrání : 30 |  | 30 | [22 empty] | VV | 0
32 | 274361214R00 | Výztuž základových pasů, prahů, věnců, ostruh průměr do 12 mm, ocel 10 505 | t | 0.03095 |  | 0 |  | 0 |  | 0 | 21 | 0 | 1.0035 | 0.03 | 0 | 0 | 821-1 | RTS 21/ II | RTS 21/ I | 41.496 | 1.28 |  | Práce |  |  |  | POL1_1
|  | výtah. šachta - č.v.K24 : 1,2*38*0,000617*1,1 |  | 0.03095 | [22 empty] | VV | 0
33 | 275321411R00 | Beton základových patek železový třídy C 25/30 | m3 | 38.4134 |  | 0 |  | 0 |  | 0 | 21 | 0 | 2.525 | 96.99 | 0 | 0 | 801-1 | RTS 21/ II | RTS 21/ I | 0.48 | 18.44 |  | Práce |  |  |  | POL1_
|  | bez dodávky a uložení výztuže | [24 empty] | SPI
|  | pro základy - patky : | [24 empty] | VV | 0
|  | č.v.D1.1.5 : 1,03*1,5*1,5*3 |  | 6.9525 | [22 empty] | VV | 0
|  | 1,03*1,8*1,8 |  | 3.3372 | [22 empty] | VV | 0
|  | 1,03*2*2 |  | 4.12 | [22 empty] | VV | 0
|  | 1,03*(1,1*0,9)*3 |  | 3.0591 | [22 empty] | VV | 0
|  | 1,03*1,2*0,9 |  | 1.1124 | [22 empty] | VV | 0
|  | 1,03*1,4*0,9 |  | 1.2978 | [22 empty] | VV | 0
|  | 1,28*2*2*2 |  | 10.24 | [22 empty] | VV | 0
|  | 1,28*1,8*1,8*2 |  | 8.2944 | [22 empty] | VV | 0
34 | 275354111R00 | Bednění základových patek a bloků zřízení bednění | m2 | 50.64 |  | 0 |  | 0 |  | 0 | 21 | 0 | 0.0002 | 0.01 | 0 | 0 | 821-1 | RTS 21/ II | RTS 21/ I | 0.45 | 22.79 |  | Práce |  |  |  | POL1_
|  | pro základy - patky : | [24 empty] | VV | 0
|  | č.v.D1.1.5 : 0,6*1,5*4*3 |  | 10.8 | [22 empty] | VV | 0
|  | 0,6*1,8*4 |  | 4.32 | [22 empty] | VV | 0
|  | 0,6*2*4 |  | 4.8 | [22 empty] | VV | 0
|  | 0,6*(1,1*2+0,9*2)*3 |  | 7.2 | [22 empty] | VV | 0
|  | 0,6*(1,2*2+0,9*2) |  | 2.52 | [22 empty] | VV | 0
|  | 0,6*(1,4*2+0,9*2) |  | 2.76 | [22 empty] | VV | 0
|  | 0,6*2*4*2 |  | 9.6 | [22 empty] | VV | 0
|  | 0,6*1,8*4*2 |  | 8.64 | [22 empty] | VV | 0
35 | 275354211R00 | Bednění základových patek a bloků odstranění bednění | m2 | 50.64 |  | 0 |  | 0 |  | 0 | 21 | 0 | 0 | 0 | 0 | 0 | 821-1 | RTS 21/ II | RTS 21/ I | 0.32 | 16.2 |  | Práce |  |  |  | POL1_
36 | 275361821R00 | Výztuž základových patek z betonářské oceli 10 505(R) | t | 1.2182 |  | 0 |  | 0 |  | 0 | 21 | 0 | 1.0212 | 1.24 | 0 | 0 | 801-1 | RTS 21/ II | RTS 21/ I | 23.531 | 28.66 |  | Práce |  |  |  | POL1_
|  | včetně distančních prvků | [24 empty] | SPI
|  | č.v. K23 : | [24 empty] | VV | 0
|  | K001 : 3*8*2*0,00247 |  | 0.11856 | [22 empty] | VV | 0
|  | 3*(0,55*2+0,45*2)*6*0,000222 |  | 0.00799 | [22 empty] | VV | 0
|  | K002 : 8*2*0,00247 |  | 0.03952 | [22 empty] | VV | 0
|  | 0,45*4*6*0,000222 |  | 0.0024 | [22 empty] | VV | 0
|  | K003 : 3*8*2*0,00247 |  | 0.11856 | [22 empty] | VV | 0
|  | 3*(0,55*2+0,7*2)*6*0,000222 |  | 0.00999 | [22 empty] | VV | 0
|  | K004 : 5*8*2*0,00158 |  | 0.1264 | [22 empty] | VV | 0
|  | 5*(0,55*2+0,65*2)*6*0,000222 |  | 0.01598 | [22 empty] | VV | 0
|  | K005 : 8*2*0,00158 |  | 0.02528 | [22 empty] | VV | 0
|  | 0,7*4*6*0,000222 |  | 0.00373 | [22 empty] | VV | 0
|  | K006 : 2*10*2*0,00158 |  | 0.0632 | [22 empty] | VV | 0
|  | 2*(0,55*2+1,35*2)*12*0,000222 |  | 0.02025 | [22 empty] | VV | 0
|  | K007 : 10*2*0,00158 |  | 0.0316 | [22 empty] | VV | 0
|  | (0,55*2+1,35*2)*12*0,000222 |  | 0.01012 | [22 empty] | VV | 0
|  | K008 : 2*8*2*0,00247 |  | 0.07904 | [22 empty] | VV | 0
|  | 2*(0,55*2+0,45*2)*6*0,000222 |  | 0.00533 | [22 empty] | VV | 0
|  | K009 : 10*2*0,00247 |  | 0.0494 | [22 empty] | VV | 0
|  | (0,45*2+0,55*2)*6*0,000222 |  | 0.00266 | [22 empty] | VV | 0
|  | K010 : 8*2*0,002 |  | 0.032 | [22 empty] | VV | 0
|  | 0,55*4*6*0,000222 |  | 0.00293 | [22 empty] | VV | 0
|  | K011 : 10*8*2*0,00158 |  | 0.2528 | [22 empty] | VV | 0
|  | 10*(0,55*2+0,45*2)*6*0,000222 |  | 0.02664 | [22 empty] | VV | 0
|  | K012 : 8*2*0,00158 |  | 0.02528 | [22 empty] | VV | 0
|  | 0,55*4*6*0,000222 |  | 0.00293 | [22 empty] | VV | 0
|  | K013 : 8*2*0,00158 |  | 0.02528 | [22 empty] | VV | 0
|  | (0,45*2+0,55*2)*6*0,000222 |  | 0.00266 | [22 empty] | VV | 0
|  | K014 : 8*2*0,00158 |  | 0.02528 | [22 empty] | VV | 0
|  | 0,55*4*6*0,000222 |  | 0.00293 | [22 empty] | VV | 0
|  | K015 : 12*2*0,00158 |  | 0.03792 | [22 empty] | VV | 0
|  | (0,95*2+0,45*2)*12*0,000222 |  | 0.00746 | [22 empty] | VV | 0
|  | K016 : 2*8*2*0,00121 |  | 0.03872 | [22 empty] | VV | 0
|  | 2*(0,55*2+0,45*2)*6*0,000222 |  | 0.00533 | [22 empty] | VV | 0
37 | 275361921RT8 | Výztuž základových patek ze svařovaných sítí průměr drátu 8 mm, velikost oka 100/100 mm | t | 0.62078 |  | 0 |  | 0 |  | 0 | 21 | 0 | 1.0544 | 0.65 | 0 | 0 | 801-1 | RTS 21/ II | RTS 21/ I | 15.231 | 9.46 |  | Práce |  |  |  | POL1_
|  | včetně distančních prvků | [24 empty] | SPI
|  | pro základy - patky : | [24 empty] | VV | 0
|  | Začátek provozního součtu | [24 empty] | VV
|  | č.v.D1.1.5 : 1,5*1,5*3 |  | 6.75 | [22 empty] | VV | 2
|  | 1,8*1,8 |  | 3.24 | [22 empty] | VV | 2
|  | 2*2 |  | 4 | [22 empty] | VV | 2
|  | (1,1*0,9)*3 |  | 2.97 | [22 empty] | VV | 2
|  | 1,2*0,9 |  | 1.08 | [22 empty] | VV | 2
|  | 1,4*0,9 |  | 1.26 | [22 empty] | VV | 2
|  | 2*2*2 |  | 8 | [22 empty] | VV | 2
|  | 1,8*1,8*2 |  | 6.48 | [22 empty] | VV | 2
|  | Konec provozního součtu | [24 empty] | VV
|  | 33,78*2*0,00799*1,15 |  | 0.62078 | [22 empty] | VV | 0
38 | 27003 | D+M dilatace základových konstrukcí, antivibrační izol., trvale pružné pásy na bázi PUR+smykové trny | m2 | 67.543 |  | 0 |  | 0 |  | 0 | 21 | 0 | 0 | 0 | 0 | 0 |  | Vlastní | Indiv | 0 | 0 |  | Práce |  |  |  | POL1_
|  | Začátek provozního součtu | [24 empty] | VV
|  | č.v.D1.1.5 : 7,9*2+7,4*2+7,9*2+7,4*2+8*2+7,4*2+3,9*2+7,6*2+6*2+10*2+9,1*2+0,3*2+1,1*2+10,7*2 |  | 189.4 | [22 empty] | VV | 2
|  | 0,4*2+0,54*2+0,5*2+0,35*2 |  | 3.58 | [22 empty] | VV | 2
|  | Konec provozního součtu | [24 empty] | VV
|  | svisle : 0,35*192,98 |  | 67.543 | [22 empty] | VV | 0
39 | 2742700 | Příplatek za výplň bednících tvarnic vodostavebním betonem 25/30 | m3 | 2.7264 |  | 0 |  | 0 |  | 0 | 21 | 0 | 0 | 0 | 0 | 0 |  | Vlastní | Indiv | 0 | 0 |  | Práce |  |  |  | POL1_
|  | výtah. šachta - č.v.K24 : 13,44*0,09 |  | 1.2096 | [22 empty] | VV | 0
|  | 9,48*0,16 |  | 1.5168 | [22 empty] | VV | 0
40 | 2743600 | D+M ocel kesonu výtahové šachty z ocel. plechu tl. 5mm | m2 | 15.418 |  | 0 |  | 0 |  | 0 | 21 | 0 | 0.00128 | 0.02 | 0 | 0 |  | Vlastní | Indiv | 0.206 | 3.18 |  | Práce |  |  |  | POL1_
|  | výtah. šachta - č.v.K24 : 0,4*2,3*2,15 |  | 1.978 | [22 empty] | VV | 0
|  | 1,4*(2,6*2+2,2*2) |  | 13.44 | [22 empty] | VV | 0
41 | 27535111 | Bednění základových prostupů z prken | m2 | 2.32 |  | 0 |  | 0 |  | 0 | 21 | 0 | 0.02395 | 0.06 | 0 | 0 |  | Vlastní | RTS 21/ I | 0.565 | 1.31 |  | Práce |  |  |  | POL1_
|  | Včetně případně nutného přepažování a odstranění bednění. | [24 empty] | POP
|  | pro základy - č.v.D1.1.5 : | [24 empty] | VV | 0
|  | bednění prostupů : 0,6*(0,4*2+0,6*2) |  | 1.2 | [22 empty] | VV | 0
|  | 0,8*(0,3*2+0,4*2) |  | 1.12 | [22 empty] | VV | 0
42 | 63131916 | Příplatek za konečnou úpravu ŽB desek - vyhlazením | m3 | 130.8134 |  | 0 |  | 0 |  | 0 | 21 | 0 | 0.01 | 1.31 | 0 | 0 |  | Vlastní | RTS 21/ I | 0.675 | 88.3 |  | Práce |  |  |  | POL1_
|  | pro základy - č.v.D1.1.5 : | [24 empty] | VV | 0
|  | P4.1 : 0,33*(7,4*7,7+0,2*1,7+7,9*7,4+8*7,4+3,6*7,6+0,25*1,7+9,1*10,7) |  | 99.0446 | [22 empty] | VV | 0
|  | P4.2 : 0,31*(5,5*7,6+0,4*1,7+6*10) |  | 31.7688 | [22 empty] | VV | 0
Díl: | 3 | Svislé a kompletní konstrukce |  |  |  | 0 |  | 0 |  | 0 |  | 0 |  | 1041 |  | 0 |  |  |  |  | 4294.31 | [5 empty] | DIL
43 | 311237430R00 | Zdivo nosné z cihel a tvarovek pálených tloušťky 250 mm, , charakteristická pevnost v tlaku fk = 4,10 MPa, součinitel prostupu tepla U = 0,35 W/m2.K, hodnota pro zdivo bez omítky při vlhkosti 1%, | m2 | 319.12 |  | 0 |  | 0 |  | 0 | 21 | 0 | 0.1586 | 50.61 | 0 | 0 | 801-1 | RTS 21/ II | RTS 21/ I | 0.66 | 210.62 |  | Práce |  |  |  | POL1_1
|  | č.v.D1.1.6,7,8,10,11 : | [24 empty] | VV | 0
|  | 1.NP : 3,5*(6,5+4,7+2,1+1,3+6,7+6,2+3+7) |  | 131.25 | [22 empty] | VV | 0
|  | -(0,8*2*3+0,7*2+0,9*2*2) |  | -9.8 | [22 empty] | VV | 0
|  | 2.NP : 3,5*(6,5+4,7+2,6+6,7+6,2+3+3,5) |  | 116.2 | [22 empty] | VV | 0
|  | -(0,8*2*3+0,7*2+3,5*2,48) |  | -14.88 | [22 empty] | VV | 0
|  | 3.NP : 3,5*(6,5+4,7+2,6+6,7+6,2+3) |  | 103.95 | [22 empty] | VV | 0
|  | -(0,8*2*3+0,7*2*2) |  | -7.6 | [22 empty] | VV | 0
44 | 311237463R00 | Zdivo nosné z cihel a tvarovek pálených tloušťky 380 mm, , charakteristická pevnost v tlaku fk = 3,60 MPa, součinitel prostupu tepla U = 0,28 W/m2.K , hodnota pro zdivo bez omítky při vlhkosti 1%, | m2 | 98.26 |  | 0 |  | 0 |  | 0 | 21 | 0 | 0.24303 | 23.88 | 0 | 0 | 801-1 | RTS 21/ II | RTS 21/ I | 0.933 | 91.68 |  | Práce |  |  |  | POL1_
|  | č.v.D1.1.6,10,11 : | [24 empty] | VV | 0
|  | 1.NP : 3,5*(7,4+8,1+9,1+2,8*2) |  | 105.7 | [22 empty] | VV | 0
|  | -(1,7*2,48+1,3*2,48) |  | -7.44 | [22 empty] | VV | 0
45 | 311237468R00 | Zdivo nosné z cihel a tvarovek pálených tloušťky 380 mm, , charakteristická pevnost v tlaku fk = 3,70 MPa, součinitel prostupu tepla U = 0,23 W/m2.K , hodnota pro zdivo bez omítky při vlhkosti 1%, | m2 | 20.95 |  | 0 |  | 0 |  | 0 | 21 | 0 | 0.25355 | 5.31 | 0 | 0 | 801-1 | RTS 21/ II | RTS 21/ I | 0.933 | 19.55 |  | Práce |  |  |  | POL1_1
|  | č.v.D1.1.6,7,8,10,11 : | [24 empty] | VV | 0
|  | 1.NP : 1,5*0,5 |  | 0.75 | [22 empty] | VV | 0
|  | 3,25*(0,9+2,5) |  | 11.05 | [22 empty] | VV | 0
|  | -1,75*3 |  | -5.25 | [22 empty] | VV | 0
|  | 2.NP : 1,5*0,5 |  | 0.75 | [22 empty] | VV | 0
|  | 3.NP : 1,5*(0,5+0,7*2+0,5*5)+2,2*0,5*5+3,1*0,5 |  | 13.65 | [22 empty] | VV | 0
46 | 311237493R00 | Zdivo nosné z cihel a tvarovek pálených tloušťky 500 mm, , charakteristická pevnost v tlaku fk = 3,70 MPa, součinitel prostupu tepla U = 0,16 W/m2.K, hodnota pro zdivo bez omítky při vlhkosti 1%, | m2 | 1015.187 |  | 0 |  | 0 |  | 0 | 21 | 0 | 0.3293 | 334.3 | 0 | 0 | 801-1 | RTS 21/ II | RTS 21/ I | 1.1804 | 1198.33 |  | Práce |  |  |  | POL1_1
|  | č.v.D1.1.6,7,8,10,11 : | [24 empty] | VV | 0
|  | 1.NP : 3,25*(8,4+0,5+1,6+9,4+0,5+1+8,3+0,7+4+14+6,7+2,8+7,9+0,7+1,1+3+3+0,5+1,3+9,5+2) |  | 282.425 | [22 empty] | VV | 0
|  | 3,5*12 |  | 42 | [22 empty] | VV | 0
|  | -(2,8*2,13*4+1,4*1,5+6,1*1,5+1,4*2,2+2,8*2,75+1,6*1,85) |  | -48.846 | [22 empty] | VV | 0
|  | -(3*2,48+3,3*2,48) |  | -15.624 | [22 empty] | VV | 0
|  | 1,5*(2,8*2) |  | 8.4 | [22 empty] | VV | 0
|  | 0,9*(2,3*2+2,8*4) |  | 14.22 | [22 empty] | VV | 0
|  | 2.NP : 3,5*(9,5+2,4+1,6+0,5+1,5*2+7,8+0,6+3,9+14,2+6,7+2,8+8+0,7+1,1+8+0,5+13,3) |  | 296.1 | [22 empty] | VV | 0
|  | -(1,6*1,18+2,8*3+1,4*1,5+6,1*1,5+1,4*2,48+3*2,48) |  | -32.45 | [22 empty] | VV | 0
|  | 1,7*2,8*15+1,1*(2,3*2+2,8*4) |  | 88.78 | [22 empty] | VV | 0
|  | 3.NP : 3,5*(9,5+23,2+9,1+7,9+17,8+12,9+7,2+2,8+8*2+19,9*2) |  | 511.7 | [22 empty] | VV | 0
|  | -(2,8*3+1,6*3,2+6,1*1,5+6,3*1,5*2+6,1*1,5+12,7*1,5+6,1*1,5+1,4*2,48+18,1*2,1+6,1*3+1,85*2,48*2+3*2,48) |  | -155.318 | [22 empty] | VV | 0
|  | 1,7*(2,8*5) |  | 23.8 | [22 empty] | VV | 0
47 | 311239494R00 | Zdivo nosné z cihel a tvarovek pálených příplatek za první vrstvu z tvárnic tepelně izolačních, tepelná vodivost lambda = 0,066 W/mK, šířky 380 mm | m | 110.3 |  | 0 |  | 0 |  | 0 | 21 | 0 | 0.06321 | 6.97 | 0 | 0 | 801-1 | RTS 21/ II | RTS 21/ I | 0.3346 | 36.91 |  | Práce |  |  |  | POL1_1
|  | č.v.D1.1.6,11 : | [24 empty] | VV | 0
|  | 1.NP : (8,4+0,5+1,6+9,4+0,5+1+8,3+0,7+4+14+6,7+2,8+7,9+0,7+1,1+3+3+0,5+1,3+9,5+2) |  | 86.9 | [22 empty] | VV | 0
|  | 2,8*2+2,3*2+2,8*4 |  | 21.4 | [22 empty] | VV | 0
|  | 0,9+0,7+0,4 |  | 2 | [22 empty] | VV | 0
48 | 311237373R00 | Zdivo nosné z cihel a tvarovek pálených akusticky tlumivé tloušťky 250 mm, akustický útlum Rw = 57 dB, , | m2 | 610.068 |  | 0 |  | 0 |  | 0 | 21 | 0 | 0.28782 | 175.59 | 0 | 0 | 801-1 | RTS 21/ II | RTS 21/ I | 0.85 | 518.56 |  | Práce |  |  |  | POL1_
|  | č.v.D1.1.6,7,8,10,11 : | [24 empty] | VV | 0
|  | 1.NP : 3,5*(7,7+8,1*2+2,2+2,1*2+1,7+7,4+2,8+13,5+1,5+10) |  | 235.2 | [22 empty] | VV | 0
|  | -(1,7*2,48*3+1,2*2+1,3*2,48+1,1*2,48) |  | -21 | [22 empty] | VV | 0
|  | 2.NP : 3,5*(13,5+1,2+5,1+2,8*3+9+8,1+2,2*2+1,8*2) |  | 186.55 | [22 empty] | VV | 0
|  | -(0,9*2+1,8*2,48*3+1,2*2) |  | -17.592 | [22 empty] | VV | 0
|  | 3.NP : 3,5*(8,1*3+9,1+7,5+2,8*3+2,2*2+1,8*2+13,2+1,2) |  | 250.95 | [22 empty] | VV | 0
|  | -(0,9*2+1,8*2,48*3+1,5*2,48+1,1*2,48+1,2*2) |  | -24.04 | [22 empty] | VV | 0
49 | 311271175R00 | Zdivo nosné z tvárnic porobetonových hladkých tloušťky 200 mm, charakteristická pevnost v tlaku fk = 3,14 MPa, součinitel prostupu tepla U=0,654 W/m2.K | m2 | 2.925 |  | 0 |  | 0 |  | 0 | 21 | 0 | 0.1723 | 0.5 | 0 | 0 | 801-1 | RTS 21/ II | RTS 21/ I | 0.585 | 1.71 |  | Práce |  |  |  | POL1_
|  | střecha - č.v.D1.1.9, 9.1, 10,11,13 : 0,75*(1,35*2+0,6*2) |  | 2.925 | [22 empty] | VV | 0
50 | 311321411R00 | Beton nadzákladových zdí železový třídy C 25/30 | m3 | 30.4356 |  | 0 |  | 0 |  | 0 | 21 | 0 | 2.5277 | 76.93 | 0 | 0 | 801-1 | RTS 21/ II | RTS 21/ I | 1.093 | 33.27 |  | Práce |  |  |  | POL1_1
|  | nosných, výplňových, obkladových, půdních, štítových, poprsních apod. (bez výztuže), s pomocným lešením o výšce podlahy do 1900 mm a pro zatížení 1,5 kPa, | [24 empty] | SPI |  | nosných, výplňových, obkladových, půdních, štítových, poprsních apod. (bez výztuže), s pomocným lešením o výšce podlahy do 1900 mm a pro zatížení 1,5 kPa,
|  | č.v.K03 - 1.NP - atika : 0,78*0,2*(16+7,7*2) |  | 4.8984 | [22 empty] | VV | 0
|  | č.v.K05 - 3.NP - atika : 0,78*0,2*(7,75+,85+43,5+8,5+8+17,8+13,4+14+29,6+20,3) |  | 25.5372 | [22 empty] | VV | 0
51 | 311351101R00 | Bednění nadzákladových zdí jednostranné zřízení | m2 | 315.042 |  | 0 |  | 0 |  | 0 | 21 | 0 | 0.04005 | 12.62 | 0 | 0 | 801-1 | RTS 21/ II | RTS 21/ I | 0.74 | 233.13 |  | Práce |  |  |  | POL1_1
|  | svislé nebo šikmé (odkloněné), půdorysně přímé nebo zalomené nadzákladových zdí nosných, výplňových, obkladových, půdních, štítových, poprsních apod. ve volném prostranství, ve volných nebo zapažených jámách, rýhách, šachtách, včetně případných vzpěr, | [24 empty] | SPI |  | svislé nebo šikmé (odkloněné), půdorysně přímé nebo zalomené nadzákladových zdí nosných, výplňových, obkladových, půdních, štítových, poprsních apod. ve volném prostranství, ve volných nebo zapažených jámách, rýhách, šachtách, včetně případných vzpěr,
|  | č.v.K03 - 1.NP - atika : 0,78*(16+7,9*2+7,7*2+15,6) |  | 48.984 | [22 empty] | VV | 0
|  | č.v.K05 - 3.NP - atika : 0,78*(7,8+7,8+43,5+8,9+7,8+17,8+13,8+13,8+29,6+20,6) |  | 133.692 | [22 empty] | VV | 0
|  | 0,78*(7,4+7,8+43,5+8,4+7,8+17,8+13,4+13,8+29,6+20,2) |  | 132.366 | [22 empty] | VV | 0
52 | 311351102R00 | Bednění nadzákladových zdí jednostranné odstranění | m2 | 315.042 |  | 0 |  | 0 |  | 0 | 21 | 0 | 0 | 0 | 0 | 0 | 801-1 | RTS 21/ II | RTS 21/ I | 0.35 | 110.26 |  | Práce |  |  |  | POL1_1
|  | svislé nebo šikmé (odkloněné), půdorysně přímé nebo zalomené nadzákladových zdí nosných, výplňových, obkladových, půdních, štítových, poprsních apod. ve volném prostranství, ve volných nebo zapažených jámách, rýhách, šachtách, včetně případných vzpěr, | [24 empty] | SPI |  | svislé nebo šikmé (odkloněné), půdorysně přímé nebo zalomené nadzákladových zdí nosných, výplňových, obkladových, půdních, štítových, poprsních apod. ve volném prostranství, ve volných nebo zapažených jámách, rýhách, šachtách, včetně případných vzpěr,
53 | 311361821R00 | Výztuž nadzákladových zdí z betonářské oceli 10 505(R) | t | 3.8482 |  | 0 |  | 0 |  | 0 | 21 | 0 | 1.0203 | 3.93 | 0 | 0 | 801-1 | RTS 21/ II | RTS 21/ I | 25.271 | 97.25 |  | Práce |  |  |  | POL1_1
|  | včetně distančních prvků | [24 empty] | SPI
|  | č.v.K03 - 1.NP - atika : 0,78*0,2*(16+7,7*2)*0,16 |  | 0.78374 | [22 empty] | VV | 0
|  | č.v.K05 - 3.NP - atika : 0,78*0,2*(7,75+,85+43,5+8,5+8+17,8+13,4+14+29,6+20,3)*0,12 |  | 3.0645 | [22 empty] | VV | 0
54 | 311941111R00 | Připojení zděných stěn ke konstrukci hmoždinkou | m | 276.3 |  | 0 |  | 0 |  | 0 | 21 | 0 | 0.00205 | 0.57 | 0 | 0 | 801-1 | RTS 21/ II | RTS 21/ I | 0.426 | 117.7 |  | Práce |  |  |  | POL1_
|  | nerezovou kotvou ve spáře nového zdiva (4 ks/m spáry) | [24 empty] | SPI
|  | Včetně dodávky kotev i spojovacího materiálu. | [24 empty] | POP
|  | č.v.D1.1.6,7,8,10,11 : | [24 empty] | VV | 0
|  | 1.NP - propojení nosného zdiva s ŽB kcemi : 3,5*24+1,7*3+1,1*10 |  | 100.1 | [22 empty] | VV | 0
|  | 2.NP - propojení nosného zdiva s ŽB kcemi : 3,5*18+1,7*21+1,1*10 |  | 109.7 | [22 empty] | VV | 0
|  | 3.NP - propojení nosného zdiva s ŽB kcemi : 3,5*19 |  | 66.5 | [22 empty] | VV | 0
55 | 317167121R00 | Překlady keramické montáž a dodávka nenosné, délky 1000 mm, šířky 115 mm, výšky 71 mm | kus | 25 |  | 0 |  | 0 |  | 0 | 21 | 0 | 0.01573 | 0.39 | 0 | 0 | 801-1 | RTS 21/ II | RTS 21/ I | 0.2325 | 5.81 |  | Práce |  |  |  | POL1_1
|  | č.v.K03 - 1.NP : 8+5 |  | 13 | [22 empty] | VV | 0
|  | č.v.K04 - 2.NP : 6 |  | 6 | [22 empty] | VV | 0
|  | č.v.K05 - 3.NP : 6 |  | 6 | [22 empty] | VV | 0
56 | 317167122R00 | Překlady keramické montáž a dodávka nenosné, délky 1250 mm, šířky 115 mm, výšky 71 mm | kus | 18 |  | 0 |  | 0 |  | 0 | 21 | 0 | 0.02094 | 0.38 | 0 | 0 | 801-1 | RTS 21/ II | RTS 21/ I | 0.3175 | 5.72 |  | Práce |  |  |  | POL1_1
|  | č.v.K03 - 1.NP : 7 |  | 7 | [22 empty] | VV | 0
|  | č.v.K04 - 2.NP : 6 |  | 6 | [22 empty] | VV | 0
|  | č.v.K05 - 3.NP : 5 |  | 5 | [22 empty] | VV | 0
57 | 317167128R00 | Překlady keramické montáž a dodávka nenosné, délky 2750 mm, šířky 115 mm, výšky 71 mm | kus | 1 |  | 0 |  | 0 |  | 0 | 21 | 0 | 0.04496 | 0.04 | 0 | 0 | 801-1 | RTS 21/ II | RTS 21/ I | 0.48 | 0.48 |  | Práce |  |  |  | POL1_1
|  | Včetně: | [24 empty] | POP
|  | - podepření plochých překladů v montážním stavu, | [24 empty] | POP
|  | - dodávky překladů. | [24 empty] | POP
|  | č.v.K03 - 1.NP : 1 |  | 1 | [22 empty] | VV | 0
58 | 317167131R00 | Překlady keramické montáž a dodávka nenosné, délky 1000 mm, šířky 145 mm, výšky 71 mm | kus | 6 |  | 0 |  | 0 |  | 0 | 21 | 0 | 0.01911 | 0.11 | 0 | 0 | 801-1 | RTS 21/ II | RTS 21/ I | 0.245 | 1.47 |  | Práce |  |  |  | POL1_
|  | Včetně: | [24 empty] | POP
|  | - podepření plochých překladů v montážním stavu, | [24 empty] | POP
|  | - dodávky překladů. | [24 empty] | POP
|  | č.v.K03 - 1.NP : 2 |  | 2 | [22 empty] | VV | 0
|  | č.v.K04 - 2.NP : 2 |  | 2 | [22 empty] | VV | 0
|  | č.v.K05 - 3.NP : 2 |  | 2 | [22 empty] | VV | 0
59 | 317167211R00 | Překlady keramické montáž a dodávka nosné, délky 1250 mm, šířky 70 mm, výšky 238 mm | kus | 30 |  | 0 |  | 0 |  | 0 | 21 | 0 | 0.04568 | 1.37 | 0 | 0 | 801-1 | RTS 21/ II | RTS 21/ I | 0.2525 | 7.58 |  | Práce |  |  |  | POL1_1
|  | č.v.K03 - B : 12 |  | 12 | [22 empty] | VV | 0
|  | č.v.K04 - B : 9 |  | 9 | [22 empty] | VV | 0
|  | č.v.K05 - B : 9 |  | 9 | [22 empty] | VV | 0
60 | 317167212R00 | Překlady keramické montáž a dodávka nosné, délky 1500 mm, šířky 70 mm, výšky 238 mm | kus | 26 |  | 0 |  | 0 |  | 0 | 21 | 0 | 0.05468 | 1.42 | 0 | 0 | 801-1 | RTS 21/ II | RTS 21/ I | 0.26 | 6.76 |  | Práce |  |  |  | POL1_1
|  | č.v.K03 - C : 14 |  | 14 | [22 empty] | VV | 0
|  | č.v.K04 - C : 6 |  | 6 | [22 empty] | VV | 0
|  | č.v.K05 - C : 6 |  | 6 | [22 empty] | VV | 0
61 | 317167213R00 | Překlady keramické montáž a dodávka nosné, délky 1750 mm, šířky 70 mm, výšky 238 mm | kus | 41 |  | 0 |  | 0 |  | 0 | 21 | 0 | 0.06368 | 2.61 | 0 | 0 | 801-1 | RTS 21/ II | RTS 21/ I | 0.2825 | 11.58 |  | Práce |  |  |  | POL1_1
|  | č.v.K03 - D : 18 |  | 18 | [22 empty] | VV | 0
|  | č.v.K04 - D : 10 |  | 10 | [22 empty] | VV | 0
|  | č.v.K05 - D : 13 |  | 13 | [22 empty] | VV | 0
62 | 317167215R00 | Překlady keramické montáž a dodávka nosné, délky 2250 mm, šířky 70 mm, výšky 238 mm | kus | 50 |  | 0 |  | 0 |  | 0 | 21 | 0 | 0.08176 | 4.09 | 0 | 0 | 801-1 | RTS 21/ II | RTS 21/ I | 0.35 | 17.5 |  | Práce |  |  |  | POL1_1
|  | č.v.K03 - F : 18 |  | 18 | [22 empty] | VV | 0
|  | č.v.K04 - F : 9 |  | 9 | [22 empty] | VV | 0
|  | č.v.K05 - F : 23 |  | 23 | [22 empty] | VV | 0
63 | 317167216R00 | Překlady keramické montáž a dodávka nosné, délky 2500 mm, šířky 70 mm, výšky 238 mm | kus | 2 |  | 0 |  | 0 |  | 0 | 21 | 0 | 0.09075 | 0.18 | 0 | 0 | 801-1 | RTS 21/ II | RTS 21/ I | 0.38 | 0.76 |  | Práce |  |  |  | POL1_1
|  | č.v.K03 - G : 2 |  | 2 | [22 empty] | VV | 0
64 | 317167217R00 | Překlady keramické montáž a dodávka nosné, délky 2750 mm, šířky 70 mm, výšky 238 mm | kus | 10 |  | 0 |  | 0 |  | 0 | 21 | 0 | 0.09976 | 1 | 0 | 0 | 801-1 | RTS 21/ II | RTS 21/ I | 0.41 | 4.1 |  | Práce |  |  |  | POL1_1
|  | č.v.K05 - H : 10 |  | 10 | [22 empty] | VV | 0
65 | 317167219R00 | Překlady keramické montáž a dodávka nosné, délky 3250 mm, šířky 70 mm, výšky 238 mm | kus | 145 |  | 0 |  | 0 |  | 0 | 21 | 0 | 0.11776 | 17.08 | 0 | 0 | 801-1 | RTS 21/ II | RTS 21/ I | 0.301 | 43.65 |  | Práce |  |  |  | POL1_1
|  | č.v.K03 - J : 35 |  | 35 | [22 empty] | VV | 0
|  | č.v.K04 - J : 15 |  | 15 | [22 empty] | VV | 0
|  | č.v.K05 - J : 95 |  | 95 | [22 empty] | VV | 0
66 | 317998120R00 | Překlady keramické izolace vkládaná mezi překlady tloušťky 150 mm | m | 122.75 |  | 0 |  | 0 |  | 0 | 21 | 0 | 0.00083 | 0.1 | 0 | 0 | 801-1 | RTS 21/ II | RTS 21/ I | 0.15 | 18.41 |  | Práce |  |  |  | POL1_1
|  | č.v.K03 - 1.NP : 1,5+1,75*2+3,25*7 |  | 27.75 | [22 empty] | VV | 0
|  | č.v.K04 - 2.NP : 1,75*2+3,25*5 |  | 19.75 | [22 empty] | VV | 0
|  | č.v.K05 - 3.NP : 1,75*2+2,25*2+2,75*2+3,25*19 |  | 75.25 | [22 empty] | VV | 0
67 | 317234410R00 | Vyzdívka mezi nosníky cementovou | m3 | 4.8573 |  | 0 |  | 0 |  | 0 | 21 | 0 | 1.8196 | 8.84 | 0 | 0 | 801-4 | RTS 21/ II | RTS 21/ I | 6.77 | 32.88 |  | Práce |  |  |  | POL1_
|  | jakýmikoliv cihlami pálenými na jakoukoliv maltu, | [24 empty] | SPI
|  | č.v. K03 - 101 : 3,25*0,5*0,18 |  | 0.2925 | [22 empty] | VV | 0
|  | č.v. K03 - 102 : 1,4*0,25*0,1 |  | 0.035 | [22 empty] | VV | 0
|  | č.v. K03 - 103 : 2,1*0,4*0,16 |  | 0.1344 | [22 empty] | VV | 0
|  | č.v. K03 - 104 : 3,7*0,5*0,18 |  | 0.333 | [22 empty] | VV | 0
|  | č.v. K03 - 105 : 2,42*0,5*0,1 |  | 0.121 | [22 empty] | VV | 0
|  | č.v.K03 - niky a prostupy : 35*0,25*0,1 |  | 0.875 | [22 empty] | VV | 0
|  | č.v. K04 - 201 : 3,2*0,5*0,12 |  | 0.192 | [22 empty] | VV | 0
|  | č.v. K04 - 202 : 1,4*0,25*0,1 |  | 0.035 | [22 empty] | VV | 0
|  | č.v. K04 - 203 : 2,4*0,25*0,1 |  | 0.06 | [22 empty] | VV | 0
|  | č.v. K04 - 204 : 2,1*0,4*0,16 |  | 0.1344 | [22 empty] | VV | 0
|  | č.v. K04 - 205 : 3,4*0,5*0,18 |  | 0.306 | [22 empty] | VV | 0
|  | č.v.K04 - niky a prostupy : 35*0,25*0,1 |  | 0.875 | [22 empty] | VV | 0
|  | č.v. K05 - 301 : 3,7*0,5*0,16 |  | 0.296 | [22 empty] | VV | 0
|  | č.v.K05 - 302 : 3,3*0,5*0,12 |  | 0.198 | [22 empty] | VV | 0
|  | č.v.K05 - 303 : 1,4*0,25*0,1 |  | 0.035 | [22 empty] | VV | 0
|  | č.v.K05 - 304 : 2,4*0,25*0,1 |  | 0.06 | [22 empty] | VV | 0
|  | č.v.K05 - niky a prostupy : 35*0,25*0,1 |  | 0.875 | [22 empty] | VV | 0
68 | 317941121R00 | Osazení ocelových válcovaných nosníků na zdivu bez dodávky materiálu, výšky do 120 mm | t | 0.08866 |  | 0 |  | 0 |  | 0 | 21 | 0 | 0.01954 | 0 | 0 | 0 | 801-1 | RTS 21/ II | RTS 21/ I | 18.175 | 1.61 |  | Práce |  |  |  | POL1_1
|  | profilu I, nebo IE, nebo U, nebo UE, nebo L | [24 empty] | SPI
|  | č.v.K03 - 1.NP : 0,6*2*0,00242*7 |  | 0.02033 | [22 empty] | VV | 0
|  | č.v. K03 - 101 : 0,0091 |  | 0.0091 | [22 empty] | VV | 0
|  | č.v. K03 - 103 : 0,0073 |  | 0.0073 | [22 empty] | VV | 0
|  | č.v. K03 - 105 : 0,0182 |  | 0.0182 | [22 empty] | VV | 0
|  | č.v.K04 - 2.NP : 0,6*2*0,00242*7 |  | 0.02033 | [22 empty] | VV | 0
|  | č.v.K04 - 201 : 0,0061 |  | 0.0061 | [22 empty] | VV | 0
|  | č.v. K04 - 204 : 0,0073 |  | 0.0073 | [22 empty] | VV | 0
69 | 317941121RT2 | Osazení ocelových válcovaných nosníků na zdivu profil I, výšky 100 mm | t | 2.6347 |  | 0 |  | 0 |  | 0 | 21 | 0 | 1.0995 | 2.9 | 0 | 0 | 801-1 | RTS 21/ II | RTS 21/ I | 18.175 | 47.89 |  | Práce |  |  |  | POL1_
|  | profilu I, nebo IE, nebo U, nebo UE, nebo L | [24 empty] | SPI
|  | č.v. K03 - 102 : 0,0227 |  | 0.0227 | [22 empty] | VV | 0
|  | č.v. K03 - 105 : 0,0588 |  | 0.0588 | [22 empty] | VV | 0
|  | č.v. K03 - niky a prostupy : 0,81 |  | 0.81 | [22 empty] | VV | 0
|  | č.v. K04 - 202 : 0,0227 |  | 0.0227 | [22 empty] | VV | 0
|  | č.v. K04 - 203 : 0,0389 |  | 0.0389 | [22 empty] | VV | 0
|  | č.v. K04 - niky a prostupy : 0,81 |  | 0.81 | [22 empty] | VV | 0
|  | č.v.K05 - 303 : 0,0227 |  | 0.0227 | [22 empty] | VV | 0
|  | č.v.K05 - 304 : 0,0389 |  | 0.0389 | [22 empty] | VV | 0
|  | č.v.K05 - niky a prostupy : 0,81 |  | 0.81 | [22 empty] | VV | 0
70 | 317941121RT3 | Osazení ocelových válcovaných nosníků na zdivu profil I, výšky 120 mm | t | 0.2029 |  | 0 |  | 0 |  | 0 | 21 | 0 | 1.0995 | 0.22 | 0 | 0 | 801-1 | RTS 21/ II | RTS 21/ I | 18.175 | 3.69 |  | Práce |  |  |  | POL1_1
|  | profilu I, nebo IE, nebo U, nebo UE, nebo L | [24 empty] | SPI
|  | č.v.K04 - 201 : 0,0999 |  | 0.0999 | [22 empty] | VV | 0
|  | č.v.K05 - 302 : 0,103 |  | 0.103 | [22 empty] | VV | 0
71 | 317941123RT3 | Osazení ocelových válcovaných nosníků na zdivu profil I, výšky 160 mm | t | 0.3746 |  | 0 |  | 0 |  | 0 | 21 | 0 | 1.0971 | 0.41 | 0 | 0 | 801-1 | RTS 21/ II | RTS 21/ I | 16.583 | 6.21 |  | Práce |  |  |  | POL1_1
|  | profilu I, nebo IE, nebo U, nebo UE, nebo L | [24 empty] | SPI
|  | č.v. K03 - 103 : 0,0996 |  | 0.0996 | [22 empty] | VV | 0
|  | č.v. K04 - 204 : 0,0996 |  | 0.0996 | [22 empty] | VV | 0
|  | č.v. K05 - 301 : 0,1754 |  | 0.1754 | [22 empty] | VV | 0
72 | 317941123RT4 | Osazení ocelových válcovaných nosníků na zdivu profil I, výšky 180 mm | t | 0.5838 |  | 0 |  | 0 |  | 0 | 21 | 0 | 1.0971 | 0.64 | 0 | 0 | 801-1 | RTS 21/ II | RTS 21/ I | 16.583 | 9.68 |  | Práce |  |  |  | POL1_1
|  | profilu I, nebo IE, nebo U, nebo UE, nebo L | [24 empty] | SPI
|  | č.v. K03 - 101 : 0,1833 |  | 0.1833 | [22 empty] | VV | 0
|  | č.v. K03 - 104 : 0,2087 |  | 0.2087 | [22 empty] | VV | 0
|  | č.v. K04 - 205 : 0,1918 |  | 0.1918 | [22 empty] | VV | 0
73 | 330321410R00 | Beton sloupů a pilířů železový třídy C 25/30 | m3 | 79.1748 |  | 0 |  | 0 |  | 0 | 21 | 0 | 2.54 | 201.1 | 0 | 0 | 801-1 | RTS 21/ II | RTS 21/ I | 2.304 | 182.42 |  | Práce |  |  |  | POL1_1
|  | táhel, rámových stojek, vzpěr (bez výztuže), s pomocným lešením o výšce podlahy do 1,90 m a pro zatížení do 1,5 kPa, | [24 empty] | SPI |  | táhel, rámových stojek, vzpěr (bez výztuže), s pomocným lešením o výšce podlahy do 1,90 m a pro zatížení do 1,5 kPa,
|  | č.v.K10 - 1.NP : | [24 empty] | VV | 0
|  | SL101 : 2,9*(0,5*0,4)*3 |  | 1.74 | [22 empty] | VV | 0
|  | SL102 : 3,2*0,4*0,4 |  | 0.512 | [22 empty] | VV | 0
|  | SL103 : 2,9*(0,5*0,65)*3 |  | 2.8275 | [22 empty] | VV | 0
|  | SL104 : 3,2*(0,5*0,65)*5 |  | 5.2 | [22 empty] | VV | 0
|  | SL105 : 3,2*0,65*0,65 |  | 1.352 | [22 empty] | VV | 0
|  | SL106 : 2,9*(0,5*1,3)*2 |  | 3.77 | [22 empty] | VV | 0
|  | SL107 : 3,25*(0,5*1,3) |  | 2.1125 | [22 empty] | VV | 0
|  | SL108 : 2,9*(0,5*0,4)*2 |  | 1.16 | [22 empty] | VV | 0
|  | SL109 : 3,25*(0,4*0,5) |  | 0.65 | [22 empty] | VV | 0
|  | SL110 : 2,9*0,5*0,5 |  | 0.725 | [22 empty] | VV | 0
|  | SL111 : 3,2*(0,5*0,4)*10 |  | 6.4 | [22 empty] | VV | 0
|  | SL112 : 3,25*0,5*0,5 |  | 0.8125 | [22 empty] | VV | 0
|  | SL113 : 3*(0,4*0,5) |  | 0.6 | [22 empty] | VV | 0
|  | SL114 : 3,25*0,5*0,5 |  | 0.8125 | [22 empty] | VV | 0
|  | SL115 : 3,2*(0,9*0,4) |  | 1.152 | [22 empty] | VV | 0
|  | SL116 : 3,2*(0,5*0,4)*2 |  | 1.28 | [22 empty] | VV | 0
|  | č.v.K15 - 2.NP : | [24 empty] | VV | 0
|  | SL201 : 2,9*(0,5*0,4)*3 |  | 1.74 | [22 empty] | VV | 0
|  | SL202 : 3,2*0,4*0,4 |  | 0.512 | [22 empty] | VV | 0
|  | SL203 : 2,9*(0,5*0,65)*3 |  | 2.8275 | [22 empty] | VV | 0
|  | SL204 : 3,2*(0,5*0,65)*5 |  | 5.2 | [22 empty] | VV | 0
|  | SL205 : 3,2*0,65*0,65 |  | 1.352 | [22 empty] | VV | 0
|  | SL206 : 2,9*(0,5*1,3)*2 |  | 3.77 | [22 empty] | VV | 0
|  | SL207 : 3*(0,5*1,3) |  | 1.95 | [22 empty] | VV | 0
|  | SL208 : 2,9*(0,5*0,4)*2 |  | 1.16 | [22 empty] | VV | 0
|  | SL209 : 3*(0,4*0,5) |  | 0.6 | [22 empty] | VV | 0
|  | SL210 : 2,9*0,5*0,5 |  | 0.725 | [22 empty] | VV | 0
|  | SL211 : 3,2*(0,5*0,4)*11 |  | 7.04 | [22 empty] | VV | 0
|  | SL212 : 3,2*(0,7*0,4)*2 |  | 1.792 | [22 empty] | VV | 0
|  | č.v.K20 - 3.NP : | [24 empty] | VV | 0
|  | SL301 : 2,97*(0,5*0,4)*3 |  | 1.782 | [22 empty] | VV | 0
|  | SL302 : 3,2*0,4*0,4 |  | 0.512 | [22 empty] | VV | 0
|  | SL303 : 2,97*(0,5*0,65)*3 |  | 2.8958 | [22 empty] | VV | 0
|  | SL304 : 3,2*(0,5*0,65)*5 |  | 5.2 | [22 empty] | VV | 0
|  | SL305 : 3,2*0,65*0,65 |  | 1.352 | [22 empty] | VV | 0
|  | SL306 : 2,97*(0,5*1,3)*2 |  | 3.861 | [22 empty] | VV | 0
|  | SL307 : 3,07*0,5*1,3 |  | 1.9955 | [22 empty] | VV | 0
|  | SL308 : 2,97*(0,5*0,4)*2 |  | 1.188 | [22 empty] | VV | 0
|  | SL309 : 3,07*0,4*0,5 |  | 0.614 | [22 empty] | VV | 0
74 | 331351101R00 | Bednění hranatých sloupů průřezu pravoúhlého čtyřúhelníka zřízení | m2 | 588.515 |  | 0 |  | 0 |  | 0 | 21 | 0 | 0.03808 | 22.41 | 0 | 0 | 801-1 | RTS 21/ II | RTS 21/ I | 0.7 | 411.96 |  | Práce |  |  |  | POL1_1
|  | (pilířů), rámových stojek, táhel nebo vzpěr svislých nebo šikmých (odkloněných) o výšce do 4 m včetně vzepření | [24 empty] | SPI |  | (pilířů), rámových stojek, táhel nebo vzpěr svislých nebo šikmých (odkloněných) o výšce do 4 m včetně vzepření
|  | č.v.K10 - 1.NP : | [24 empty] | VV | 0
|  | SL101 : 2,9*(0,5*2+0,4*2)*3 |  | 15.66 | [22 empty] | VV | 0
|  | SL102 : 3,2*0,4*4 |  | 5.12 | [22 empty] | VV | 0
|  | SL103 : 2,9*(0,5*2+0,65*2)*3 |  | 20.01 | [22 empty] | VV | 0
|  | SL104 : 3,2*(0,5*2+0,65*2)*5 |  | 36.8 | [22 empty] | VV | 0
|  | SL105 : 3,2*0,65*4 |  | 8.32 | [22 empty] | VV | 0
|  | SL106 : 2,9*(0,5*2+1,3*2)*2 |  | 20.88 | [22 empty] | VV | 0
|  | SL107 : 3,25*(0,5*2+1,3*2) |  | 11.7 | [22 empty] | VV | 0
|  | SL108 : 2,9*(0,5*2+0,4*2)*2 |  | 10.44 | [22 empty] | VV | 0
|  | SL109 : 3,25*(0,4*2+0,5*2) |  | 5.85 | [22 empty] | VV | 0
|  | SL110 : 2,9*0,5*4 |  | 5.8 | [22 empty] | VV | 0
|  | SL111 : 3,2*(0,5*2+0,4*2)*10 |  | 57.6 | [22 empty] | VV | 0
|  | SL112 : 3,25*0,5*4 |  | 6.5 | [22 empty] | VV | 0
|  | SL113 : 3*(0,4*2+0,5*2) |  | 5.4 | [22 empty] | VV | 0
|  | SL114 : 3,25*0,5*4 |  | 6.5 | [22 empty] | VV | 0
|  | SL115 : 3,2*(0,9*2+0,4*2) |  | 8.32 | [22 empty] | VV | 0
|  | SL116 : 3,2*(0,5*2+0,4*2)*2 |  | 11.52 | [22 empty] | VV | 0
|  | č.v.K15 - 2.NP : | [24 empty] | VV | 0
|  | SL201 : 2,9*(0,5*2+0,4*2)*3 |  | 15.66 | [22 empty] | VV | 0
|  | SL202 : 3,2*0,4*4 |  | 5.12 | [22 empty] | VV | 0
|  | SL203 : 2,9*(0,5*2+0,65*2)*3 |  | 20.01 | [22 empty] | VV | 0
|  | SL204 : 3,2*(0,5*2+0,65*2)*5 |  | 36.8 | [22 empty] | VV | 0
|  | SL205 : 3,2*0,65*4 |  | 8.32 | [22 empty] | VV | 0
|  | SL206 : 2,9*(0,5*2+1,3*2)*2 |  | 20.88 | [22 empty] | VV | 0
|  | SL207 : 3*(0,5*2+1,3*2) |  | 10.8 | [22 empty] | VV | 0
|  | SL208 : 2,9*(0,5*2+0,4*2)*2 |  | 10.44 | [22 empty] | VV | 0
|  | SL209 : 3*(0,4*2+0,5*2) |  | 5.4 | [22 empty] | VV | 0
|  | SL210 : 2,9*0,5*4 |  | 5.8 | [22 empty] | VV | 0
|  | SL211 : 3,2*(0,5*2+0,4*2)*11 |  | 63.36 | [22 empty] | VV | 0
|  | SL212 : 3,2*(0,7*2+0,4*2)*2 |  | 14.08 | [22 empty] | VV | 0
|  | č.v.K20 - 3.NP : | [24 empty] | VV | 0
|  | SL301 : 2,97*(0,5*2+0,4*2)*3 |  | 16.038 | [22 empty] | VV | 0
|  | SL302 : 3,2*0,4*4 |  | 5.12 | [22 empty] | VV | 0
|  | SL303 : 2,97*(0,5*2+0,65*2)*3 |  | 20.493 | [22 empty] | VV | 0
|  | SL304 : 3,2*(0,5*2+0,65*2)*5 |  | 36.8 | [22 empty] | VV | 0
|  | SL305 : 3,2*0,65*4 |  | 8.32 | [22 empty] | VV | 0
|  | SL306 : 2,97*(0,5*2+1,3*2)*2 |  | 21.384 | [22 empty] | VV | 0
|  | SL307 : 3,07*(0,5*2+1,3*2) |  | 11.052 | [22 empty] | VV | 0
|  | SL308 : 2,97*(0,5*2+0,4*2)*2 |  | 10.692 | [22 empty] | VV | 0
|  | SL309 : 3,07*(0,4*2+0,5*2) |  | 5.526 | [22 empty] | VV | 0
75 | 331351102R00 | Bednění hranatých sloupů průřezu pravoúhlého čtyřúhelníka odstranění | m2 | 588.515 |  | 0 |  | 0 |  | 0 | 21 | 0 | 0 | 0 | 0 | 0 | 801-1 | RTS 21/ II | RTS 21/ I | 0.3 | 176.55 |  | Práce |  |  |  | POL1_1
|  | (pilířů), rámových stojek, táhel nebo vzpěr svislých nebo šikmých (odkloněných) o výšce do 4 m včetně vzepření | [24 empty] | SPI |  | (pilířů), rámových stojek, táhel nebo vzpěr svislých nebo šikmých (odkloněných) o výšce do 4 m včetně vzepření
76 | 331361821R00 | Výztuž hranatých sloupů z betonářské oceli 10 505(R) | t | 5.5251 |  | 0 |  | 0 |  | 0 | 21 | 0 | 1.024 | 5.66 | 0 | 0 | 801-1 | RTS 21/ II | RTS 21/ I | 29.568 | 163.37 |  | Práce |  |  |  | POL1_1
|  | pilířů, rámových stojek, vzpěr, věšáků nebo táhel svislých nebo šikmých. Včetně distančních prvků. | [24 empty] | SPI
|  | č.v.K10 - 1.NP : | [24 empty] | VV | 0
|  | SL101 : 2,9*(0,5*0,4)*3*0,145 |  | 0.2523 | [22 empty] | VV | 0
|  | SL102 : 3,2*0,4*0,4*0,18 |  | 0.09216 | [22 empty] | VV | 0
|  | SL103 : 2,9*(0,5*0,65)*3*0,06 |  | 0.16965 | [22 empty] | VV | 0
|  | SL104 : 3,2*(0,5*0,65)*5*0,06 |  | 0.312 | [22 empty] | VV | 0
|  | SL105 : 3,2*0,65*0,65*0,05 |  | 0.0676 | [22 empty] | VV | 0
|  | SL106 : 2,9*(0,5*1,3)*2*0,05 |  | 0.1885 | [22 empty] | VV | 0
|  | SL107 : 3,25*(0,5*1,3)*0,05 |  | 0.10563 | [22 empty] | VV | 0
|  | SL108 : 2,9*(0,5*0,4)*2*0,15 |  | 0.174 | [22 empty] | VV | 0
|  | SL109 : 3,25*(0,4*0,5)*0,18 |  | 0.117 | [22 empty] | VV | 0
|  | SL110 : 2,9*0,5*0,5*0,08 |  | 0.058 | [22 empty] | VV | 0
|  | SL111 : 3,2*(0,5*0,4)*10*0,1 |  | 0.64 | [22 empty] | VV | 0
|  | SL112 : 3,25*0,5*0,5*0,08 |  | 0.065 | [22 empty] | VV | 0
|  | SL113 : 3*(0,4*0,5)*0,1 |  | 0.06 | [22 empty] | VV | 0
|  | SL114 : 3,25*0,5*0,5*0,08 |  | 0.065 | [22 empty] | VV | 0
|  | SL115 : 3,2*(0,9*0,4)*0,09 |  | 0.10368 | [22 empty] | VV | 0
|  | SL116 : 3,2*(0,5*0,4)*2*0,08 |  | 0.1024 | [22 empty] | VV | 0
|  | č.v.K15 - 2.NP : | [24 empty] | VV | 0
|  | SL201 : 2,9*(0,5*0,4)*3*0,1 |  | 0.174 | [22 empty] | VV | 0
|  | SL202 : 3,2*0,4*0,4*0,12 |  | 0.06144 | [22 empty] | VV | 0
|  | SL203 : 2,9*(0,5*0,65)*3*0,05 |  | 0.14138 | [22 empty] | VV | 0
|  | SL204 : 3,2*(0,5*0,65)*5*0,05 |  | 0.26 | [22 empty] | VV | 0
|  | SL205 : 3,2*0,65*0,65*0,05 |  | 0.0676 | [22 empty] | VV | 0
|  | SL206 : 2,9*(0,5*1,3)*2*0,04 |  | 0.1508 | [22 empty] | VV | 0
|  | SL207 : 3*(0,5*1,3)*0,04 |  | 0.078 | [22 empty] | VV | 0
|  | SL208 : 2,9*(0,5*0,4)*2*0,1 |  | 0.116 | [22 empty] | VV | 0
|  | SL209 : 3*(0,4*0,5)*0,1 |  | 0.06 | [22 empty] | VV | 0
|  | SL210 : 2,9*0,5*0,5*0,06 |  | 0.0435 | [22 empty] | VV | 0
|  | SL211 : 3,2*(0,5*0,4)*11*0,08 |  | 0.5632 | [22 empty] | VV | 0
|  | SL212 : 3,2*(0,7*0,4)*0,08*2 |  | 0.14336 | [22 empty] | VV | 0
|  | č.v.K20 - 3.NP : | [24 empty] | VV | 0
|  | SL301 : 2,97*(0,5*0,4)*3*0,08 |  | 0.14256 | [22 empty] | VV | 0
|  | SL302 : 3,2*0,4*0,4*0,08 |  | 0.04096 | [22 empty] | VV | 0
|  | SL303 : 2,97*(0,5*0,65)*3*0,05 |  | 0.14479 | [22 empty] | VV | 0
|  | SL304 : 3,2*(0,5*0,65)*5*0,05 |  | 0.26 | [22 empty] | VV | 0
|  | SL305 : 3,2*0,65*0,65*0,05 |  | 0.0676 | [22 empty] | VV | 0
|  | SL306 : 2,97*(0,5*1,3)*2*0,05 |  | 0.19305 | [22 empty] | VV | 0
|  | SL307 : 3,07*0,5*1,3*0,05 |  | 0.09978 | [22 empty] | VV | 0
|  | SL308 : 2,97*(0,5*0,4)*2*0,08 |  | 0.09504 | [22 empty] | VV | 0
|  | SL309 : 3,07*0,4*0,5*0,08 |  | 0.04912 | [22 empty] | VV | 0
77 | 342247532R00 | Příčky z tvárnic pálených Příčky z tvárnic pálených tloušťky 115 mm, z děrovaných příčkovek, P 10, zděných na tenkovrstvou maltu | m2 | 389.855 |  | 0 |  | 0 |  | 0 | 21 | 0 | 0.09487 | 36.99 | 0 | 0 | 801-1 | RTS 21/ II | RTS 21/ I | 0.5209 | 203.08 |  | Práce |  |  |  | POL1_1
|  | jednoduché nebo příčky zděné do svislé dřevěné, cihelné, betonové nebo ocelové konstrukce na jakoukoliv maltu vápenocementovou (MVC) nebo cementovou (MC), | [24 empty] | SPI |  | jednoduché nebo příčky zděné do svislé dřevěné, cihelné, betonové nebo ocelové konstrukce na jakoukoliv maltu vápenocementovou (MVC) nebo cementovou (MC),
|  | č.v.D1.1.6,7,8,10,11 : | [24 empty] | VV | 0
|  | 1.NP : 3,5*(4+1,75*2+1,4+2,2+0,2*3+2+4,9+2+2,4+0,9+1,6+0,8+0,3+0,3+0,3+0,5+3,6*2+1,7) |  | 128.1 | [22 empty] | VV | 0
|  | -(0,7*2*5+0,8*2*5+2,4*1,5) |  | -18.6 | [22 empty] | VV | 0
|  | 2.NP : 3,5*(3+1,75*2+0,7+0,15*2+1,8+0,7+0,5+0,2*2+0,8+0,15*2+2,3+0,2*3+4,9+2,1+2,2+0,9+2,3*2+1,2+0,5+0,25+0,4*2+0,3+0,8+0,4+0,6+0,2) |  | 121.275 | [22 empty] | VV | 0
|  | -(0,7*2*7+0,8*2) |  | -11.4 | [22 empty] | VV | 0
|  | 3.NP : 3,5*(3,6*2+3,4*2+3,2+4,8+3+1,75*2+2,1+0,7+,5+0,15+2,2+0,2*3+,5+0,2*2+0,7+0,15+4,9+2,1+2,2+0,9+2,3+2,2+0,8+0,3+,5+0,25+0,6+0,25+0,4+0,2) |  | 190.4 | [22 empty] | VV | 0
|  | -(0,7*2*6+0,8*2+2*2,48*2) |  | -19.92 | [22 empty] | VV | 0
78 | 342247542R00 | Příčky z tvárnic pálených Příčky z tvárnic pálených tloušťky 140 mm, z děrovaných příčkovek, P 10, zděných na tenkovrstvou maltu | m2 | 128.275 |  | 0 |  | 0 |  | 0 | 21 | 0 | 0.10793 | 13.84 | 0 | 0 | 801-1 | RTS 21/ II | RTS 21/ I | 0.55675 | 71.42 |  | Práce |  |  |  | POL1_1
|  | jednoduché nebo příčky zděné do svislé dřevěné, cihelné, betonové nebo ocelové konstrukce na jakoukoliv maltu vápenocementovou (MVC) nebo cementovou (MC), | [24 empty] | SPI |  | jednoduché nebo příčky zděné do svislé dřevěné, cihelné, betonové nebo ocelové konstrukce na jakoukoliv maltu vápenocementovou (MVC) nebo cementovou (MC),
|  | č.v.D1.1.6,7,8,10,11 : | [24 empty] | VV | 0
|  | 1.NP : 3,5*(2,7+1,1+1,8+1,9+2,6+1,1+0,25) |  | 40.075 | [22 empty] | VV | 0
|  | 2.NP : 3,5*(2,5+2,3+1,1+0,25+2,3+2,3+0,4) |  | 39.025 | [22 empty] | VV | 0
|  | 3.NP : 3,5*(2,5+2,3+1,1+0,25+2+0,9+2,3*2+0,4) |  | 49.175 | [22 empty] | VV | 0
79 | 342668111R00 | Těsnění styku příčky se stávající stěnou PU pěnou | m | 162.3 |  | 0 |  | 0 |  | 0 | 21 | 0 | 8e-05 | 0.01 | 0 | 0 | 801-4 | RTS 21/ II | RTS 21/ I | 0.18 | 29.21 |  | Práce |  |  |  | POL1_1
|  | č.v.D1.1.6,7,8. : | [24 empty] | VV | 0
|  | 1.NP : (4+1,75*2+1,4+2,2+0,2*3+2+4,9+2+2,4+0,9+1,6+0,8+0,3+0,3+0,3+0,5+3,6*2+1,7) |  | 36.6 | [22 empty] | VV | 0
|  | 2.NP : (3+1,75*2+0,7+0,15*2+1,8+0,7+0,5+0,2*2+0,8+0,15*2+2,3+0,2*3+4,9+2,1+2,2+0,9+2,3*2+1,2+0,5+0,25+0,4*2+0,3+0,8+0,4+0,6+0,2) |  | 34.65 | [22 empty] | VV | 0
|  | 3.NP : (3,6*2+3,4*2+3,2+4,8+3+1,75*2+2,1+0,7+,5+0,15+2,2+0,2*3+,5+0,2*2+0,7+0,15+4,9+2,1+2,2+0,9+2,3+2,2+0,8+0,3+,5+0,25+0,6+0,25+0,4+0,2) |  | 54.4 | [22 empty] | VV | 0
|  | 1.NP : (2,7+1,1+1,8+1,9+2,6+1,1+0,25) |  | 11.45 | [22 empty] | VV | 0
|  | 2.NP : (2,5+2,3+1,1+0,25+2,3+2,3+0,4) |  | 11.15 | [22 empty] | VV | 0
|  | 3.NP : (2,5+2,3+1,1+0,25+2+0,9+2,3*2+0,4) |  | 14.05 | [22 empty] | VV | 0
80 | 342948112R00 | Kotvení příček ke konstrukci přistřelenými kotvami | m | 38.5 |  | 0 |  | 0 |  | 0 | 21 | 0 | 0.00102 | 0.04 | 0 | 0 | 801-1 | RTS 21/ II | RTS 21/ I | 0.123 | 4.74 |  | Práce |  |  |  | POL1_
|  | Včetně dodávky kotev a spojovacího materiálu. | [24 empty] | SPI
|  | Včetně dodávky kotev i spojovacího materiálu. | [24 empty] | POP
|  | č.v.D1.1.6,7,8,10,11 : | [24 empty] | VV | 0
|  | 1.NP : 3,5 |  | 3.5 | [22 empty] | VV | 0
|  | 2.NP : 3,5*3 |  | 10.5 | [22 empty] | VV | 0
|  | 3.NP : 3,5*7 |  | 24.5 | [22 empty] | VV | 0
81 | 346244315R00 | Obezdívka van a WC modulů z pórobetonu tloušťky 150 mm | m2 | 24.96 |  | 0 |  | 0 |  | 0 | 21 | 0 | 0.1114 | 2.78 | 0 | 0 | 801-1 | RTS 21/ II | RTS 21/ I | 0.819 | 20.44 |  | Práce |  |  |  | POL1_1
|  | č.v.D1.1.6,7,8,10,11 : | [24 empty] | VV | 0
|  | 1.NP : 1,2*(0,9*6+1,3) |  | 8.04 | [22 empty] | VV | 0
|  | 2.NP : 1,2*(0,9*6+1,2+1) |  | 9.12 | [22 empty] | VV | 0
|  | 3.NP : 1,2*(0,9*6+1,1) |  | 7.8 | [22 empty] | VV | 0
82 | 346244381R00 | Plentování ocelových nosníků jednostranné výšky do 200 mm | m2 | 72.763 |  | 0 |  | 0 |  | 0 | 21 | 0 | 0.17444 | 12.69 | 0 | 0 | 801-1 | RTS 21/ II | RTS 21/ I | 1.21 | 88.04 |  | Práce |  |  |  | POL1_
|  | jakýmikoliv cihlami, | [24 empty] | SPI
|  | č.v. K03 - 101 : 3,25*(0,5+0,18*2) |  | 2.795 | [22 empty] | VV | 0
|  | č.v. K03 - 102 : 1,4*(0,25+0,1*2) |  | 0.63 | [22 empty] | VV | 0
|  | č.v. K03 - 103 : 2,1*(0,4+0,16*2) |  | 1.512 | [22 empty] | VV | 0
|  | č.v. K03 - 104 : 3,7*(0,5+0,18*2) |  | 3.182 | [22 empty] | VV | 0
|  | č.v. K03 - 105 : 2,42*(0,5+0,1*2) |  | 1.694 | [22 empty] | VV | 0
|  | č.v.K03 - niky a prostupy : 35*(0,25+0,1*2) |  | 15.75 | [22 empty] | VV | 0
|  | č.v.K04 - 201 : 3,2*(0,5+0,12*2) |  | 2.368 | [22 empty] | VV | 0
|  | č.v. K04 - 202 : 1,4*(0,25+0,1*2) |  | 0.63 | [22 empty] | VV | 0
|  | č.v. K04 - 203 : 2,4*(0,25+0,1*2) |  | 1.08 | [22 empty] | VV | 0
|  | č.v. K04 - 204 : 2,1*(0,4+0,16*2) |  | 1.512 | [22 empty] | VV | 0
|  | č.v. K04 - 205 : 3,4*(0,5+0,18*2) |  | 2.924 | [22 empty] | VV | 0
|  | č.v.K04 - niky a prostupy : 35*(0,25+0,1*2) |  | 15.75 | [22 empty] | VV | 0
|  | č.v. K05 - 301 : 3,7*(0,5+0,16*2) |  | 3.034 | [22 empty] | VV | 0
|  | č.v. K05 - 302 : 3,3*(0,5+0,12*2) |  | 2.442 | [22 empty] | VV | 0
|  | č.v.K05 - 303 : 1,4*(0,25+0,1*2) |  | 0.63 | [22 empty] | VV | 0
|  | č.v.K05 - 304 : 2,4*(0,25+0,1*2) |  | 1.08 | [22 empty] | VV | 0
|  | č.v.K05 - niky a prostupy : 35*(0,25+0,1*2) |  | 15.75 | [22 empty] | VV | 0
83 | 3111012 | Vytvoření prostupů pl. do 0,02 m2 v nosných zdech vč. dod. trub | m | 3 |  | 0 |  | 0 |  | 0 | 21 | 0 | 0 | 0 | 0 | 0 |  | Vlastní | Indiv | 0.275 | 0.83 |  | Práce |  |  |  | POL1_
|  | chrliče : 0,2*15 |  | 3 | [22 empty] | VV | 0
84 | 311238R | Zdivo z keram. bloků AKU Z 17,5 P20, tl. 175 mm | m2 | 63.468 |  | 0 |  | 0 |  | 0 | 21 | 0 | 0.19401 | 12.31 | 0 | 0 |  | Vlastní | RTS 21/ I | 0.6 | 38.08 |  | Práce |  |  |  | POL1_1
|  | č.v.D1.1.6,7,8,10,11 : | [24 empty] | VV | 0
|  | 1.NP : 3,5*(3,5*2+7) |  | 49 | [22 empty] | VV | 0
|  | -1,7*2,48*2 |  | -8.432 | [22 empty] | VV | 0
|  | 3.NP : 3,5*7 |  | 24.5 | [22 empty] | VV | 0
|  | -0,8*2 |  | -1.6 | [22 empty] | VV | 0
85 | 3170001 | Příplatek za zkrácení plochého překladu | kus | 5 |  | 0 |  | 0 |  | 0 | 21 | 0 | 0 | 0 | 0 | 0 |  | Vlastní | Indiv | 0 | 0 |  | Práce |  |  |  | POL1_
|  | č.v.K03 - 1.NP : 5 |  | 5 | [22 empty] | VV | 0
|  | č.v.K04 - 2.NP : 0 | [24 empty] | VV | 0
|  | č.v.K05 - 3.NP : 0 | [24 empty] | VV | 0
86 | 31731R | D+M betonový roznášecí blok 500x400/250 | kus | 7 |  | 0 |  | 0 |  | 0 | 21 | 0 | 0.0105 | 0.07 | 0 | 0 |  | Vlastní | Indiv | 0.21 | 1.47 |  | Práce |  |  |  | POL1_
|  | č.v. K03 : 4 |  | 4 | [22 empty] | VV | 0
|  | č.v. K04 : 3 |  | 3 | [22 empty] | VV | 0
87 | 3179981R | Izolace mezi překlady polystyren tl. 40 mm | m | 53 |  | 0 |  | 0 |  | 0 | 21 | 0 | 0.00028 | 0.01 | 0 | 0 |  | Vlastní | RTS 21/ I | 0.15 | 7.95 |  | Práce |  |  |  | POL1_
|  | č.v.K03 - 1.NP : 1,25*4+1,5*3+1,75*2+2,25*5 |  | 24.25 | [22 empty] | VV | 0
|  | č.v.K04 - 2.NP : 1,25*3+1,5*2+2,25*3 |  | 13.5 | [22 empty] | VV | 0
|  | č.v.K05 - 3.NP : 1,25*3+1,5*2+1,75+2,25*3 |  | 15.25 | [22 empty] | VV | 0
88 | 13231054R | tyč ocelová L (úhelník) válcovaná za tepla S235 (11375); rovnoramenná; tl = 4,00 mm; a = 40,0 mm; b = 40,0 mm | t | 0.04472 |  | 0 |  | 0 |  | 0 | 21 | 0 | 1 | 0.04 | 0 | 0 | SPCM | RTS 21/ II | RTS 21/ I | 0 | 0 |  | Specifikace |  |  |  | POL3_1
|  | č.v.K03 - 1.NP : 0,6*2*0,00242*7*1,1 |  | 0.02236 | [22 empty] | VV | 0
|  | č.v.K04 - 2.NP : 0,6*2*0,00242*7*1,1 |  | 0.02236 | [22 empty] | VV | 0
89 | 13331634R | tyč ocelová L (úhelník) válcovaná za tepla S235 (11375); rovnoramenná; tl = 8,00 mm; a = 100,0 mm; b = 100,0 mm | t | 0.00671 |  | 0 |  | 0 |  | 0 | 21 | 0 | 1 | 0.01 | 0 | 0 | SPCM | RTS 21/ II | RTS 21/ I | 0 | 0 |  | Specifikace |  |  |  | POL3_
|  | č.v.K04 - 201 : 0,0061*1,1 |  | 0.00671 | [22 empty] | VV | 0
90 | 1343244R | Úhelník rovnoramenný L jakost S235 120x120x10 mm, 11375 | t | 0.04609 |  | 0 |  | 0 |  | 0 | 21 | 0 | 1 | 0.05 | 0 | 0 |  | Vlastní | RTS 21/ I | 0 | 0 |  | Specifikace |  |  |  | POL3_
|  | č.v. K03 - 101 : 0,0091*1,1 |  | 0.01001 | [22 empty] | VV | 0
|  | č.v. K03 - 103 : 0,0073*1,1 |  | 0.00803 | [22 empty] | VV | 0
|  | č.v. K03 - 105 : 0,0182*1,1 |  | 0.02002 | [22 empty] | VV | 0
|  | č.v. K04 - 204 : 0,0073*1,1 |  | 0.00803 | [22 empty] | VV | 0
Díl: | 342 | Sádrokartonové konstrukce |  |  |  | 0 |  | 0 |  | 0 |  | 0 |  | 9.25 |  | 0 |  |  |  |  | 872.08 | [5 empty] | DIL
91 | 342091043R00 | Úpravy, doplňkové práce a příplatky pro sádrokartonové a sádrovláknité příčky příplatky za nestandardní povrchovou úpravu Q3 | m2 | 161.4275 |  | 0 |  | 0 |  | 0 | 21 | 0 | 0 | 0 | 0 | 0 | 801-1 | RTS 21/ II | RTS 21/ I | 0.15 | 24.21 |  | Práce |  |  |  | POL1_
|  | 1.NP : 2,97+8,8+4,13+1,55+7,27+3,91+5,17+1,67+5,15+10,96+1,57*3+1,21 |  | 57.5 | [22 empty] | VV | 0
|  | 2.NP : 2,07+1,2+1,42+5,2+4,27+5,64+1,92+1,51+6,24+13,17+1,57*3 |  | 47.35 | [22 empty] | VV | 0
|  | 3.NP : 2,48+2,35+5,2+4,27+5,64+1,92+1,51+6,24+11,79+1,57*3+1,49 |  | 47.6 | [22 empty] | VV | 0
|  | 1.NP - č.v.D.1.1.6 - niky : 0,57*1,05*6 |  | 3.591 | [22 empty] | VV | 0
|  | 2.NP - č.v.D.1.1.7 - niky : 0,57*1,05*4 |  | 2.394 | [22 empty] | VV | 0
|  | 3.NP - č.v.D.1.1.8 - niky : 0,57*1,05*5 |  | 2.9925 | [22 empty] | VV | 0
92 | 347015136R00 | Předstěny opláštěné sádrokartonovými deskami předsazené stěny volně stojící s minerální izolací tl. 40 mm 1x ocelová konstrukce CW 100, tloušťka stěny 115 mm, tloušťka desky 12,5, akustická protipožární impregnovaná, tl. izolace 40 mm, | m2 | 8.9775 |  | 0 |  | 0 |  | 0 | 21 | 0 | 0.01683 | 0.15 | 0 | 0 | 801-1 | RTS 21/ II | RTS 21/ I | 0.8 | 7.18 |  | Práce |  |  |  | POL1_
|  | Včetně: | [24 empty] | POP
|  | - nezbytné úpravy desek na příslušný rozměr | [24 empty] | POP
|  | - úpravy rohů, koutů a hran konstrukcí ze sádrokartonu | [24 empty] | POP
|  | - standardního tmelení Q2, to je: základní tmelení Q1+ dodatečné tmelení (tmelení najemno) a případné přebroušení. | [24 empty] | POP |  | - standardního tmelení Q2, to je: základní tmelení Q1+ dodatečné tmelení (tmelení najemno) a případné přebroušení.
|  | 1.NP - č.v.D.1.1.6 - niky : 0,57*1,05*6 |  | 3.591 | [22 empty] | VV | 0
|  | 2.NP - č.v.D.1.1.7 - niky : 0,57*1,05*4 |  | 2.394 | [22 empty] | VV | 0
|  | 3.NP - č.v.D.1.1.8 - niky : 0,57*1,05*5 |  | 2.9925 | [22 empty] | VV | 0
93 | 342265132RT7 | Úprava podkroví sádrokartonem na plochách vodorovných na ocelový rošt 1x deska, tloušťky 12,5 mm, impregnovaná, bez izolace | m2 | 152.45 |  | 0 |  | 0 |  | 0 | 21 | 0 | 0.01468 | 2.24 | 0 | 0 | 801-1 | RTS 21/ II | RTS 21/ I | 1.023 | 155.96 |  | Práce |  |  |  | POL1_
|  | deskami ze sádrokartonu tl. 12,5 mm, s případně vloženou tepelnou izolací a parotěsnou zábranou, | [24 empty] | SPI
|  | 1.NP : 2,97+8,8+4,13+1,55+7,27+3,91+5,17+1,67+5,15+10,96+1,57*3+1,21 |  | 57.5 | [22 empty] | VV | 0
|  | 2.NP : 2,07+1,2+1,42+5,2+4,27+5,64+1,92+1,51+6,24+13,17+1,57*3 |  | 47.35 | [22 empty] | VV | 0
|  | 3.NP : 2,48+2,35+5,2+4,27+5,64+1,92+1,51+6,24+11,79+1,57*3+1,49 |  | 47.6 | [22 empty] | VV | 0
94 | 342265991R00 | Příplatky k úpravě podkroví sádrokartonem k úpravě podkroví za tloušťku desek 15mm | m2 | 152.45 |  | 0 |  | 0 |  | 0 | 21 | 0 | 0.00181 | 0.28 | 0 | 0 | 801-1 | RTS 21/ II | RTS 21/ I | 0.02 | 3.05 |  | Práce |  |  |  | POL1_
|  | 1.NP : 2,97+8,8+4,13+1,55+7,27+3,91+5,17+1,67+5,15+10,96+1,57*3+1,21 |  | 57.5 | [22 empty] | VV | 0
|  | 2.NP : 2,07+1,2+1,42+5,2+4,27+5,64+1,92+1,51+6,24+13,17+1,57*3 |  | 47.35 | [22 empty] | VV | 0
|  | 3.NP : 2,48+2,35+5,2+4,27+5,64+1,92+1,51+6,24+11,79+1,57*3+1,49 |  | 47.6 | [22 empty] | VV | 0
95 | 41605R | D+M sádrovláknitého akustického bezesparého podhledu, tl. desek 15mm, Al rošt z CD profilů, povrchová úprava Q3, vložena parotěsná fólie+akust. izolace z kamenné vlny tl. 60mm | m2 | 244.66 |  | 0 |  | 0 |  | 0 | 21 | 0 | 0.01773 | 4.34 | 0 | 0 |  | Vlastní | Indiv | 1.838 | 449.69 |  | Práce |  |  |  | POL1_
|  | 1.NP : 98,4+87,62+58,64 |  | 244.66 | [22 empty] | VV | 0
96 | 41606R | D+M sádrovláknitého akustického bezesparého podhledu, tl. desek 12,5mm, Al rošt z CD profilů, povrchová úprava Q3, vložena parotěsná fólie+akust. izolace z kamenné vlny tl. 60mm | m2 | 126.22 |  | 0 |  | 0 |  | 0 | 21 | 0 | 0.01773 | 2.24 | 0 | 0 |  | Vlastní | Indiv | 1.838 | 231.99 |  | Práce |  |  |  | POL1_
|  | 3.NP : 126,22 |  | 126.22 | [22 empty] | VV | 0
Díl: | 4 | Vodorovné konstrukce |  |  |  | 0 |  | 0 |  | 0 |  | 0 |  | 2225.85 |  | 0 |  |  |  |  | 12527.34 | [5 empty] | DIL
97 | 411321414R00 | Beton stropů železový stropů deskových, desek plochých střech, desek balkónových, desek hřibových stropů včetně hlavic hřibových sloupů, železový (bez výztuže) třídy C 25/30 | m3 | 627.365 |  | 0 |  | 0 |  | 0 | 21 | 0 | 2.5252 | 1584.23 | 0 | 0 | 801-1 | RTS 21/ II | RTS 21/ I | 1.974 | 1238.42 |  | Práce |  |  |  | POL1_1
|  | č.v. K03 - 1.NP : 0,25*(16,1*7,85+9*7,8+12,85*35,6+7,8*20,7+13,75*13,8) |  | 251.3137 | [22 empty] | VV | 0
|  | -0,25*(2,2*2,3+3,2*5,65) |  | -5.785 | [22 empty] | VV | 0
|  | 1.NP - č.v. K09 - P101-P107 : -0,25*0,4*(22,8+7,2+18,4+19,2+7,1+13,7+15,2) |  | -10.36 | [22 empty] | VV | 0
|  | 1.NP - č.v. K08 : | [24 empty] | VV | 0
|  | T101 : -0,25*0,5*12,85*2 |  | -3.2125 | [22 empty] | VV | 0
|  | T101a : -0,25*0,5*12,85 |  | -1.6062 | [22 empty] | VV | 0
|  | T102 : -0,25*0,5*16,4 |  | -2.05 | [22 empty] | VV | 0
|  | T103 : -0,25*0,5*10,4 |  | -1.3 | [22 empty] | VV | 0
|  | T104 : -0,25*0,5*16,2 |  | -2.025 | [22 empty] | VV | 0
|  | č.v. K04 - 2.NP : 0,25*(8,9*7,8+13,75*13,8+12,85*35,6+7,8*20,7) |  | 219.5225 | [22 empty] | VV | 0
|  | -0,25*(3,2*5,3+0,4*1,5+2,2*2,3) |  | -5.655 | [22 empty] | VV | 0
|  | 2.NP - č.v. K13 : | [24 empty] | VV | 0
|  | T201 : -0,25*0,5*12,85*2 |  | -3.2125 | [22 empty] | VV | 0
|  | T201a : -0,25*0,5*12,85 |  | -1.6062 | [22 empty] | VV | 0
|  | T202 : -0,25*0,5*16,35 |  | -2.0438 | [22 empty] | VV | 0
|  | T203 : -0,25*0,5*10,4 |  | -1.3 | [22 empty] | VV | 0
|  | 2.NP - č.v. K14 - P201-206 : -0,25*0,4*(22,8+7,2+27,65+19,2+7,1+13,8) |  | -9.775 | [22 empty] | VV | 0
|  | 3.NP - č.v.K05 : 0,25*(8,9*7,8+13,75*13,8+12,85*35,6+7,8*20,7) |  | 219.5225 | [22 empty] | VV | 0
|  | T301 : -0,25*0,5*12,85*2 |  | -3.2125 | [22 empty] | VV | 0
|  | T301a : -0,25*0,5*12,85 |  | -1.6062 | [22 empty] | VV | 0
|  | T302 : -0,25*0,5*16,35 |  | -2.0438 | [22 empty] | VV | 0
|  | T303 : -0,25*0,5*10,4 |  | -1.3 | [22 empty] | VV | 0
|  | 3.NP - č.v.K19 - P301-P303 : -0,25*0,4*(22,8+7,2+19) |  | -4.9 | [22 empty] | VV | 0
98 | 411351203R00 | Bednění stropů deskových včetně podpěrné konstrukce výšky do 3,5 m přes 5 do 10 kPa, - zřízení | m2 | 2761.435 |  | 0 |  | 0 |  | 0 | 21 | 0 | 0.04474 | 123.55 | 0 | 0 | 801-1 | RTS 21/ II | RTS 21/ I | 0.835 | 2305.8 |  | Práce |  |  |  | POL1_1
|  | s pomocným lešením | [24 empty] | SPI
|  | č.v. K03 - 1.NP : (16,1*7,85+9*7,8+12,85*35,6+7,8*20,7+13,75*13,8) |  | 1005.255 | [22 empty] | VV | 0
|  | č.v. K04 - 2.NP : (8,9*7,8+13,75*13,8+12,85*35,6+7,8*20,7) |  | 878.09 | [22 empty] | VV | 0
|  | 3.NP - č.v.K05 : (8,9*7,8+13,75*13,8+12,85*35,6+7,8*20,7) |  | 878.09 | [22 empty] | VV | 0
99 | 411351204R00 | Bednění stropů deskových včetně podpěrné konstrukce výšky do 3,5 m přes 5 do 10 kPa, - odstranění | m2 | 2761.435 |  | 0 |  | 0 |  | 0 | 21 | 0 | 0 | 0 | 0 | 0 | 801-1 | RTS 21/ II | RTS 21/ I | 0.416 | 1148.76 |  | Práce |  |  |  | POL1_1
|  | s pomocným lešením | [24 empty] | SPI
100 | 411351801R00 | Bednění stropů bednění svislých ploch zřízení | m | 552.16 |  | 0 |  | 0 |  | 0 | 21 | 0 | 0.03047 | 16.82 | 0 | 0 | 801-1 | RTS 21/ II | RTS 21/ I | 0.87 | 480.38 |  | Práce |  |  |  | POL1_
|  | s pomocným lešením | [24 empty] | SPI
|  | č.v. K03 - 1.NP : (51,1*2+16,7+17,8+7,9*2+13,9+20,7) |  | 187.1 | [22 empty] | VV | 0
|  | č.v. K04 - 2.NP : 51,3*2+34,5*2 |  | 171.6 | [22 empty] | VV | 0
|  | č.v. K05 - 3.NP : 51,3*2+34,5*2 |  | 171.6 | [22 empty] | VV | 0
|  | prostupy stropem : | [24 empty] | VV | 0
|  | 1.NP : 1,65*2+0,7*2 |  | 4.7 | [22 empty] | VV | 0
|  | 2.NP : 1,65*2+0,7*2 |  | 4.7 | [22 empty] | VV | 0
|  | 3.NP : 2*2+0,7*2 |  | 5.4 | [22 empty] | VV | 0
|  | 1,195*2+0,285*2 |  | 2.96 | [22 empty] | VV | 0
|  | 1,8*2+0,25*2 |  | 4.1 | [22 empty] | VV | 0
101 | 411351802R00 | Bednění stropů bednění svislých ploch odstranění | m | 552.16 |  | 0 |  | 0 |  | 0 | 21 | 0 | 0 | 0 | 0 | 0 | 801-1 | RTS 21/ II | RTS 21/ I | 0.232 | 128.1 |  | Práce |  |  |  | POL1_
|  | s pomocným lešením | [24 empty] | SPI
102 | 411351903R00 | Bednění stropů bednění prostupu plochy do 0,48 m2 | kus | 13 |  | 0 |  | 0 |  | 0 | 21 | 0 | 0.01711 | 0.22 | 0 | 0 | 801-1 | RTS 21/ II | RTS 21/ I | 1.598 | 20.77 |  | Práce |  |  |  | POL1_
|  | s pomocným lešením | [24 empty] | SPI
|  | 3.NP : 11+2 |  | 13 | [22 empty] | VV | 0
103 | 411361821R00 | Výztuž stropů z betonářské oceli 10 505(R) | t | 101.6765 |  | 0 |  | 0 |  | 0 | 21 | 0 | 1.0214 | 103.85 | 0 | 0 | 801-1 | RTS 21/ II | RTS 21/ I | 53.232 | 5412.44 |  | Práce |  |  |  | POL1_1
|  | prostě uložených, vetknutých i spojitých, deskových, trámových (žebrových, kazetových), s keramickými a jinými vložkami, konzolových nebo balkónových, hřibových včetně hlavic hřibových sloupů, plochých střech a pro zavěšení železobetonových podhledů. Včetně distančních prvků. | [24 empty] | SPI |  | prostě uložených, vetknutých i spojitých, deskových, trámových (žebrových, kazetových), s keramickými a jinými vložkami, konzolových nebo balkónových, hřibových včetně hlavic hřibových sloupů, plochých střech a pro zavěšení železobetonových podhledů. Včetně distančních prvků.
|  | č.v. K03 - 1.NP : 0,25*(16,1*7,85+9*7,8+12,85*35,6+7,8*20,7+13,75*13,8)*0,16 |  | 40.2102 | [22 empty] | VV | 0
|  | č.v. K04 - 2.NP : 0,25*(8,9*7,8+13,75*13,8+12,85*35,6+7,8*20,7)*0,16 |  | 35.1236 | [22 empty] | VV | 0
|  | 3.NP - č.v.K05 : 0,25*(8,9*7,8+13,75*13,8+12,85*35,6+7,8*20,7)*0,12 |  | 26.3427 | [22 empty] | VV | 0
104 | 413321414R00 | Beton nosníků železový třídy C 25/30 | m3 | 134.617 |  | 0 |  | 0 |  | 0 | 21 | 0 | 2.5251 | 339.92 | 0 | 0 | 801-1 | RTS 21/ II | RTS 21/ I | 0.865 | 116.44 |  | Práce |  |  |  | POL1_
|  | včetně stěnových, nosníků jeřábových drah, volných trámů, průvlaků, rámových příčlí, ztužidel, konzol, vodorovných táhel a podobných tyčových konstrukcí, | [24 empty] | SPI |  | včetně stěnových, nosníků jeřábových drah, volných trámů, průvlaků, rámových příčlí, ztužidel, konzol, vodorovných táhel a podobných tyčových konstrukcí,
|  | 1.NP - č.v. K09 - P101-P107 : (0,4*0,5)*(22,8+7,2+18,4+19,2+7,1+13,7+15,2) |  | 20.72 | [22 empty] | VV | 0
|  | 1.NP - č.v. K08 : | [24 empty] | VV | 0
|  | T101 : (0,5*0,8)*12,85*2 |  | 10.28 | [22 empty] | VV | 0
|  | T101a : (0,5*0,8)*12,85 |  | 5.14 | [22 empty] | VV | 0
|  | T102 : (0,5*0,7)*16,4 |  | 5.74 | [22 empty] | VV | 0
|  | T103 : (0,5*0,8)*10,4 |  | 4.16 | [22 empty] | VV | 0
|  | T104 : (0,5*0,7)*16,2 |  | 5.67 | [22 empty] | VV | 0
|  | 2.NP - č.v. K13 : | [24 empty] | VV | 0
|  | T201 : (0,5*0,8)*12,85*2 |  | 10.28 | [22 empty] | VV | 0
|  | T201a : (0,5*0,8)*12,85 |  | 5.14 | [22 empty] | VV | 0
|  | T202 : (0,5*0,7)*16,35 |  | 5.7225 | [22 empty] | VV | 0
|  | T203 : (0,5*0,8)*10,4 |  | 4.16 | [22 empty] | VV | 0
|  | 2.NP - č.v. K14 - P201-206 : (0,4*0,5)*(22,8+7,2+35,55+19,2+7,1+13,8) |  | 21.13 | [22 empty] | VV | 0
|  | 3.NP - č.v.K18 : | [24 empty] | VV | 0
|  | T301 : (0,5*0,8)*12,85*2 |  | 10.28 | [22 empty] | VV | 0
|  | T301a : (0,5*0,8)*12,85 |  | 5.14 | [22 empty] | VV | 0
|  | T302 : (0,5*0,7)*16,35 |  | 5.7225 | [22 empty] | VV | 0
|  | T303 : (0,5*0,8)*10,4 |  | 4.16 | [22 empty] | VV | 0
|  | 3.NP - č.v.K19 - P301-P303 : (0,4*0,57)*(22,8+7,2+19) |  | 11.172 | [22 empty] | VV | 0
105 | 413351107R00 | Bednění nosníků zřízení | m2 | 565.665 |  | 0 |  | 0 |  | 0 | 21 | 0 | 0.0577 | 32.64 | 0 | 0 | 801-1 | RTS 21/ II | RTS 21/ I | 0.95 | 537.38 |  | Práce |  |  |  | POL1_1
|  | stěnových, volných trámů, průvlaků, jeřábových drah, rámových příčlí, ztužidel, vodorovných táhel, tyčových konzol, bez náběhů nebo s náběhy, neproměnného nebo proměnného průřezu nebo tvaru zalomeného nebo půdorysně zakřiveného. Bez podpěrné konstrukce. Včetně distančních prvků. | [24 empty] | SPI |  | stěnových, volných trámů, průvlaků, jeřábových drah, rámových příčlí, ztužidel, vodorovných táhel, tyčových konzol, bez náběhů nebo s náběhy, neproměnného nebo proměnného průřezu nebo tvaru zalomeného nebo půdorysně zakřiveného. Bez podpěrné konstrukce. Včetně distančních prvků.
|  | 1.NP - č.v. K09 - P101-P107 : (0,4+0,25*2)*(22,8+7,2+18,4+19,2+7,1+13,7+15,2) |  | 93.24 | [22 empty] | VV | 0
|  | 1.NP - č.v. K08 : | [24 empty] | VV | 0
|  | T101 : (0,5+0,55*2)*12,85*2 |  | 41.12 | [22 empty] | VV | 0
|  | T101a : (0,5+0,55*2)*12,85 |  | 20.56 | [22 empty] | VV | 0
|  | T102 : (0,5+0,45*2)*16,4 |  | 22.96 | [22 empty] | VV | 0
|  | T103 : (0,5+0,55*2)*10,4 |  | 16.64 | [22 empty] | VV | 0
|  | T104 : (0,5+0,45*2)*16,2 |  | 22.68 | [22 empty] | VV | 0
|  | 2.NP - č.v. K13 : | [24 empty] | VV | 0
|  | T201 : (0,5+0,55*2)*12,85*2 |  | 41.12 | [22 empty] | VV | 0
|  | T201a : (0,5+0,55*2)*12,85 |  | 20.56 | [22 empty] | VV | 0
|  | T202 : (0,5+0,45*2)*16,35 |  | 22.89 | [22 empty] | VV | 0
|  | T203 : (0,5+0,55*2)*10,4 |  | 16.64 | [22 empty] | VV | 0
|  | 2.NP - č.v. K14 - P201-206 : (0,4+0,25*2)*(22,8+7,2+35,55+19,2+7,1+13,8) |  | 95.085 | [22 empty] | VV | 0
|  | 3.NP - č.v.K18 : | [24 empty] | VV | 0
|  | T301 : (0,5+0,55*2)*12,85*2 |  | 41.12 | [22 empty] | VV | 0
|  | T301a : (0,5+0,55*2)*12,85 |  | 20.56 | [22 empty] | VV | 0
|  | T302 : (0,5+0,45*2)*16,35 |  | 22.89 | [22 empty] | VV | 0
|  | T303 : (0,5+0,55*2)*10,4 |  | 16.64 | [22 empty] | VV | 0
|  | 3.NP - č.v.K19 - P301-P303 : (0,4+0,32*2)*(22,8+7,2+19) |  | 50.96 | [22 empty] | VV | 0
106 | 413351108R00 | Bednění nosníků odstranění | m2 | 565.665 |  | 0 |  | 0 |  | 0 | 21 | 0 | 0 | 0 | 0 | 0 | 801-1 | RTS 21/ II | RTS 21/ I | 0.37 | 209.3 |  | Práce |  |  |  | POL1_1
|  | stěnových, volných trámů, průvlaků, jeřábových drah, rámových příčlí, ztužidel, vodorovných táhel, tyčových konzol, bez náběhů nebo s náběhy, neproměnného nebo proměnného průřezu nebo tvaru zalomeného nebo půdorysně zakřiveného. Bez podpěrné konstrukce. Včetně distančních prvků. | [24 empty] | SPI |  | stěnových, volných trámů, průvlaků, jeřábových drah, rámových příčlí, ztužidel, vodorovných táhel, tyčových konzol, bez náběhů nebo s náběhy, neproměnného nebo proměnného průřezu nebo tvaru zalomeného nebo půdorysně zakřiveného. Bez podpěrné konstrukce. Včetně distančních prvků.
107 | 413351233R00 | Podpěrná konstrukce bednění nosníků příplatek za podpěrnou konstrukci křížově zpevněnou pro výšku přes 4 do 6 m podle hodnoty zatížení betonovou směsí a výztuží přes 5 do 10 kPa, - zřízení | m2 | 209.375 |  | 0 |  | 0 |  | 0 | 21 | 0 | 0.00375 | 0.79 | 0 | 0 | 801-1 | RTS 21/ II | RTS 21/ I | 0.238 | 49.83 |  | Práce |  |  |  | POL1_1
|  | a jiných tyčových konstrukcí výšky do 4 m a se zesílením dna bednění, na plochu půdorysu | [24 empty] | SPI
|  | 1.NP - č.v. K09 - P101-P107 : 0,4*(22,8+7,2+18,4+19,2+7,1+13,7+15,2) |  | 41.44 | [22 empty] | VV | 0
|  | 1.NP - č.v. K08 : | [24 empty] | VV | 0
|  | T101 : 0,5*12,85*2 |  | 12.85 | [22 empty] | VV | 0
|  | T101a : 0,5*12,85 |  | 6.425 | [22 empty] | VV | 0
|  | T102 : 0,5*16,4 |  | 8.2 | [22 empty] | VV | 0
|  | T103 : 0,5*10,4 |  | 5.2 | [22 empty] | VV | 0
|  | T104 : 0,5*16,2 |  | 8.1 | [22 empty] | VV | 0
|  | 2.NP - č.v. K13 : | [24 empty] | VV | 0
|  | T201 : 0,5*12,85*2 |  | 12.85 | [22 empty] | VV | 0
|  | T201a : 0,5*12,85 |  | 6.425 | [22 empty] | VV | 0
|  | T202 : 0,5*16,35 |  | 8.175 | [22 empty] | VV | 0
|  | T203 : 0,5*10,4 |  | 5.2 | [22 empty] | VV | 0
|  | 2.NP - č.v. K14 - P201-206 : 0,4*(22,8+7,2+35,55+19,2+7,1+13,8) |  | 42.26 | [22 empty] | VV | 0
|  | 3.NP - č.v.K18 : | [24 empty] | VV | 0
|  | T301 : 0,5*12,85*2 |  | 12.85 | [22 empty] | VV | 0
|  | T301a : 0,5*12,85 |  | 6.425 | [22 empty] | VV | 0
|  | T302 : 0,5*16,35 |  | 8.175 | [22 empty] | VV | 0
|  | T303 : 0,5*10,4 |  | 5.2 | [22 empty] | VV | 0
|  | 3.NP - č.v.K19 - P301-P303 : 0,4*(22,8+7,2+19) |  | 19.6 | [22 empty] | VV | 0
108 | 413351234R00 | Podpěrná konstrukce bednění nosníků příplatek za podpěrnou konstrukci křížově zpevněnou pro výšku přes 4 do 6 m podle hodnoty zatížení betonovou směsí a výztuží přes 5 do 10 kPa, - odstranění | m2 | 209.375 |  | 0 |  | 0 |  | 0 | 21 | 0 | 0 | 0 | 0 | 0 | 801-1 | RTS 21/ II | RTS 21/ I | 0.08 | 16.75 |  | Práce |  |  |  | POL1_1
|  | a jiných tyčových konstrukcí výšky do 4 m a se zesílením dna bednění, na plochu půdorysu | [24 empty] | SPI
109 | 413361821R00 | Výztuž nosníků z betonářské oceli 10 505(R) | t | 15.9722 |  | 0 |  | 0 |  | 0 | 21 | 0 | 1.0194 | 16.28 | 0 | 0 | 801-1 | RTS 21/ II | RTS 21/ I | 51.252 | 818.61 |  | Práce |  |  |  | POL1_1
|  | stěnových, volných trámů, rámů, průvlaků, nosníků jeřábových drah, rámových příčlí, patrových i mezipatrových ztužidel, konzol, vodorovných táhel, trámů, obrubních a výztužných, lemujících nebo vyztužujících stropní a podobné střešní konstrukce. Včetně distančních prvků. | [24 empty] | SPI |  | stěnových, volných trámů, rámů, průvlaků, nosníků jeřábových drah, rámových příčlí, patrových i mezipatrových ztužidel, konzol, vodorovných táhel, trámů, obrubních a výztužných, lemujících nebo vyztužujících stropní a podobné střešní konstrukce. Včetně distančních prvků.
|  | 1.NP - č.v. K09 - P101-P107 : ((0,4*0,5)*(22,8+7,2+18,4+19,2+7,1+13,7+15,2))*0,1 |  | 2.072 | [22 empty] | VV | 0
|  | 1.NP - č.v. K08 : | [24 empty] | VV | 0
|  | T101 : (0,5*0,8)*12,85*2*0,15 |  | 1.542 | [22 empty] | VV | 0
|  | T101a : (0,5*0,8)*12,85*0,15 |  | 0.771 | [22 empty] | VV | 0
|  | T102 : (0,5*0,7)*16,4*0,15 |  | 0.861 | [22 empty] | VV | 0
|  | T103 : (0,5*0,8)*10,4*0,13 |  | 0.5408 | [22 empty] | VV | 0
|  | T104 : (0,5*0,7)*16,2*0,15 |  | 0.8505 | [22 empty] | VV | 0
|  | 2.NP - č.v. K13 : | [24 empty] | VV | 0
|  | T201 : (0,5*0,8)*12,85*2*0,15 |  | 1.542 | [22 empty] | VV | 0
|  | T201a : (0,5*0,8)*12,85*0,15 |  | 0.771 | [22 empty] | VV | 0
|  | T202 : (0,5*0,7)*16,35*0,15 |  | 0.85838 | [22 empty] | VV | 0
|  | T203 : (0,5*0,8)*10,4*0,13 |  | 0.5408 | [22 empty] | VV | 0
|  | 2.NP - č.v. K14 - P201-206 : ((0,4*0,5)*(22,8+7,2+35,55+19,2+7,1+13,8))*0,1 |  | 2.113 | [22 empty] | VV | 0
|  | 3.NP - č.v.K18 : | [24 empty] | VV | 0
|  | T301 : (0,5*0,8)*12,85*2*0,1 |  | 1.028 | [22 empty] | VV | 0
|  | T301a : (0,5*0,8)*12,85*0,1 |  | 0.514 | [22 empty] | VV | 0
|  | T302 : (0,5*0,7)*16,35*0,11 |  | 0.62948 | [22 empty] | VV | 0
|  | T303 : (0,5*0,8)*10,4*0,08 |  | 0.3328 | [22 empty] | VV | 0
|  | 3.NP - č.v.K19 - P301-P303 : ((0,4*0,57)*(22,8+7,2+19))*0,09 |  | 1.0055 | [22 empty] | VV | 0
110 | 417321414R00 | Železobeton ztužujících pásů a věnců třídy C 25/30 | m3 | 1.5593 |  | 0 |  | 0 |  | 0 | 21 | 0 | 2.5252 | 3.94 | 0 | 0 | 801-1 | RTS 21/ II | RTS 21/ I | 1.448 | 2.26 |  | Práce |  |  |  | POL1_1
|  | č.v. K22 - V101-V301 : 0,25*0,25*7,9*3 |  | 1.4812 | [22 empty] | VV | 0
|  | střecha - č.v.D1.1.9, 9.1, 10,11,13 : 0,1*0,2*(1,35*2+0,6*2) |  | 0.078 | [22 empty] | VV | 0
111 | 417351115R00 | Bednění bočnic ztužujících pásů a věnců včetně vzpěr zřízení | m2 | 12.79 |  | 0 |  | 0 |  | 0 | 21 | 0 | 0.00795 | 0.1 | 0 | 0 | 801-1 | RTS 21/ II | RTS 21/ I | 0.79 | 10.1 |  | Práce |  |  |  | POL1_1
|  | č.v. K22 - V101-V301 : 0,25*(2,3*2+2,2*2+1,7*2+1,8*2)*3 |  | 12 | [22 empty] | VV | 0
|  | střecha - č.v.D1.1.9, 9.1, 10,11,13 : 0,1*(1,35*2+1*2+0,6*2+1*2) |  | 0.79 | [22 empty] | VV | 0
112 | 417351116R00 | Bednění bočnic ztužujících pásů a věnců včetně vzpěr odstranění | m2 | 12.79 |  | 0 |  | 0 |  | 0 | 21 | 0 | 0 | 0 | 0 | 0 | 801-1 | RTS 21/ II | RTS 21/ I | 0.24 | 3.07 |  | Práce |  |  |  | POL1_1
|  | č.v. K22 - V101-V301 : 0,25*(2,3*2+2,2*2+1,7*2+1,8*2)*3 |  | 12 | [22 empty] | VV | 0
|  | střecha - č.v.D1.1.9, 9.1, 10,11,13 : 0,1*(1,35*2+1*2+0,6*2+1*2) |  | 0.79 | [22 empty] | VV | 0
113 | 417361821R00 | Výztuž ztužujících pásů a věnců z betonářské oceli 10 505(R) | t | 0.19287 |  | 0 |  | 0 |  | 0 | 21 | 0 | 1.0167 | 0.2 | 0 | 0 | 801-1 | RTS 21/ II | RTS 21/ I | 27.673 | 5.34 |  | Práce |  |  |  | POL1_1
|  | Včetně distančních prvků. | [24 empty] | SPI
|  | č.v. K22 - V101-V301 : 0,25*0,25*7,9*3*0,11*1,1 |  | 0.17923 | [22 empty] | VV | 0
|  | střecha - č.v.D1.1.9, 9.1, 10,11,13 : (1,35*2+0,6*2)*4*0,000617*1,1 |  | 0.01059 | [22 empty] | VV | 0
|  | (1,35*2+0,6*2)/0,25*2*(0,15+0,25)*0,000222*1,1 |  | 0.00305 | [22 empty] | VV | 0
114 | 43004 | D+M dilatace schodišťové kce-antivibrační izolace, tl. 12 mm, trvale pružné pásy na bázi PUR | m2 | 2.4 |  | 0 |  | 0 |  | 0 | 21 | 0 | 0 | 0 | 0 | 0 |  | Vlastní | Indiv | 0 | 0 |  | Práce |  |  |  | POL1_
|  | č.v. K21 - SCH101, SCH201 : 0,4*1,5*4 |  | 2.4 | [22 empty] | VV | 0
115 | 411320 | Strop ze železobetonu beton C 25/30 tl. 25cm - dobetonování prostupů, bednění, výztuž 150 kg/m3, podpěrná konstrukce | m2 | 5.629 |  | 0 |  | 0 |  | 0 | 21 | 0 | 0.58797 | 3.31 | 0 | 0 |  | Vlastní | Indiv | 4.1911 | 23.59 |  | Agregovaná položka |  |  |  | POL2_
|  | 1.NP : 1,65*0,7 |  | 1.155 | [22 empty] | VV | 0
|  | 2.NP : 1,65*0,7 |  | 1.155 | [22 empty] | VV | 0
|  | 3.NP : 0,4*0,15 |  | 0.06 | [22 empty] | VV | 0
|  | 0,865*0,25 |  | 0.21625 | [22 empty] | VV | 0
|  | 2*0,7 |  | 1.4 | [22 empty] | VV | 0
|  | 1,195*0,285 |  | 0.34058 | [22 empty] | VV | 0
|  | 0,6*0,15 |  | 0.09 | [22 empty] | VV | 0
|  | 0,27*0,185 |  | 0.04995 | [22 empty] | VV | 0
|  | 0,15*0,15 |  | 0.0225 | [22 empty] | VV | 0
|  | 0,685*0,285 |  | 0.19523 | [22 empty] | VV | 0
|  | 0,9*0,335 |  | 0.3015 | [22 empty] | VV | 0
|  | 1,8*0,25 |  | 0.45 | [22 empty] | VV | 0
|  | 0,385*0,235 |  | 0.09048 | [22 empty] | VV | 0
|  | 0,15*0,15 |  | 0.0225 | [22 empty] | VV | 0
|  | 0,4*0,2 |  | 0.08 | [22 empty] | VV | 0
116 | 411002 | D+M dilatace stropní desky a výtah. šachty, antivibrační izol., trvale pružné pásy na bázi PUR | m2 | 38.8 |  | 0 |  | 0 |  | 0 | 21 | 0 | 0 | 0 | 0 | 0 |  | Vlastní | Indiv | 0 | 0 |  | R-položka |  |  |  | POL12_1
|  | 1.-3.NP : 11*2,3 |  | 25.3 | [22 empty] | VV | 0
|  | 0,5*(2,3*2+2,2*2)*3 |  | 13.5 | [22 empty] | VV | 0
117 | 41101 | D+M roznášecího beton. bloku 1000/500/250 | kus | 1 |  | 0 |  | 0 |  | 0 | 21 | 0 | 0 | 0 | 0 | 0 |  | Vlastní | Indiv | 0 | 0 |  | R-položka |  |  |  | POL12_1
|  | č.v.K05 : 1 |  | 1 | [22 empty] | VV | 0
118 | SCH101 | D+M prefabrikovaného ŽB schodiště SCH101+podesty, vč. jeřábu a výrobní dokumentace | kus | 1 |  | 0 |  | 0 |  | 0 | 21 | 0 | 0 | 0 | 0 | 0 |  | Vlastní | Indiv | 0 | 0 |  | R-položka |  |  |  | POL12_1
|  | č.v. K21 - SCH101 : 1 |  | 1 | [22 empty] | VV | 0
119 | SCH201 | D+M prefabrikovaného ŽB schodiště SCH201+podesty, vč. jeřábu a výrobní dokumentace | kus | 1 |  | 0 |  | 0 |  | 0 | 21 | 0 | 0 | 0 | 0 | 0 |  | Vlastní | Indiv | 0 | 0 |  | R-položka |  |  |  | POL12_1
|  | č.v. K21 - SCH201 : 1 |  | 1 | [22 empty] | VV | 0
Díl: | 61 | Úpravy povrchů vnitřní |  |  |  | 0 |  | 0 |  | 0 |  | 0 |  | 278.51 |  | 0 |  |  |  |  | 6756.96 | [5 empty] | DIL
120 | 601021104R00 | Omítka stropů a podhledů z hotových směsí adhézní nátěr, akrylátová disperze, , , | m2 | 1970.375 |  | 0 |  | 0 |  | 0 | 21 | 0 | 0.00053 | 1.04 | 0 | 0 | 801-1 | RTS 21/ II | RTS 21/ I | 0.089 | 175.36 |  | Práce |  |  |  | POL1_
|  | po jednotlivých vrstvách | [24 empty] | SPI
|  | č.v.D1.1.6,7,8,10,11 : | [24 empty] | VV | 0
|  | 1.NP : 87,78-3,18*5,25+0,5*3*2 |  | 74.085 | [22 empty] | VV | 0
|  | 48,88+0,5*6,9*2 |  | 55.78 | [22 empty] | VV | 0
|  | 8,48+0,5*2*2 |  | 10.48 | [22 empty] | VV | 0
|  | 103,46+0,5*7,4*2 |  | 110.86 | [22 empty] | VV | 0
|  | 86,86+0,5*2,5*6 |  | 94.36 | [22 empty] | VV | 0
|  | 2.NP : 57,67+0,5*9,1*2 |  | 66.77 | [22 empty] | VV | 0
|  | 351,63+0,5*(3,6+3,4+7,5+8,1)*2 |  | 374.23 | [22 empty] | VV | 0
|  | 121,63+0,5*(2,5*8) |  | 131.63 | [22 empty] | VV | 0
|  | 3.NP : 57,67+0,5*9*2 |  | 66.67 | [22 empty] | VV | 0
|  | 27,49 |  | 27.49 | [22 empty] | VV | 0
|  | 66,96+0,5*7,5*2 |  | 74.46 | [22 empty] | VV | 0
|  | 122,9+0,5*2,5*8 |  | 132.9 | [22 empty] | VV | 0
|  | 1.NP : 92,1+20,3+8,02+4,75+2,97+59,73+70,82 |  | 258.69 | [22 empty] | VV | 0
|  | 2.NP : 139,89+31,16+13,19 |  | 184.24 | [22 empty] | VV | 0
|  | 3.NP : 45,1+23,32+62,34+7,99+31,16+125,51+12,31 |  | 307.73 | [22 empty] | VV | 0
121 | 601016191R00 | Omítka stropů a podhledů z hotových směsí Doplňkové práce pro omítky stropů z hotových směsí penetrační natěr stropů akrylátový | m2 | 2512.855 |  | 0 |  | 0 |  | 0 | 21 | 0 | 0.0003 | 0.75 | 0 | 0 | 801-1 | RTS 21/ II | RTS 21/ I | 0.089 | 223.64 |  | Práce |  |  |  | POL1_
|  | po jednotlivých vrstvách | [24 empty] | SPI
|  | č.v.D1.1.6,7,8,10,11 : | [24 empty] | VV | 0
|  | 1.NP : 92,1+20,3+8,02+4,75+2,97+59,73+70,82 |  | 258.69 | [22 empty] | VV | 0
|  | 2,97+8,8+4,13+1,55+7,27+3,91+5,17+1,67+5,15+10,96+1,57*3+1,21 |  | 57.5 | [22 empty] | VV | 0
|  | 2.NP : 139,89+31,16+13,19 |  | 184.24 | [22 empty] | VV | 0
|  | 2,07+1,2+1,42+5,2+4,27+5,64+1,92+1,51+6,24+13,17+1,57*3 |  | 47.35 | [22 empty] | VV | 0
|  | 3.NP : 45,1+23,32+62,34+7,99+31,16+125,51+12,31 |  | 307.73 | [22 empty] | VV | 0
|  | 2,48+2,35+5,2+4,27+5,64+1,92+1,51+6,24+11,79+1,57*3+1,49 |  | 47.6 | [22 empty] | VV | 0
|  | 126,22 |  | 126.22 | [22 empty] | VV | 0
|  | č.v.D1.1.6,7,8,10,11 : | [24 empty] | VV | 0
|  | 1.NP : 87,78-3,18*5,25+0,5*3*2 |  | 74.085 | [22 empty] | VV | 0
|  | 48,88+0,5*6,9*2 |  | 55.78 | [22 empty] | VV | 0
|  | 8,48+0,5*2*2 |  | 10.48 | [22 empty] | VV | 0
|  | 103,46+0,5*7,4*2 |  | 110.86 | [22 empty] | VV | 0
|  | 86,86+0,5*2,5*6 |  | 94.36 | [22 empty] | VV | 0
|  | 98,4+0,5*8*2 |  | 106.4 | [22 empty] | VV | 0
|  | 87,62+0,5*7,4*2 |  | 95.02 | [22 empty] | VV | 0
|  | 58,64+0,5*7,5 |  | 62.39 | [22 empty] | VV | 0
|  | 2.NP : 57,67+0,5*9,1*2 |  | 66.77 | [22 empty] | VV | 0
|  | 351,63+0,5*(3,6+3,4+7,5+8,1)*2 |  | 374.23 | [22 empty] | VV | 0
|  | 121,63+0,5*(2,5*8) |  | 131.63 | [22 empty] | VV | 0
|  | 3.NP : 57,67+0,5*9*2 |  | 66.67 | [22 empty] | VV | 0
|  | 27,49 |  | 27.49 | [22 empty] | VV | 0
|  | 66,96+0,5*7,5*2 |  | 74.46 | [22 empty] | VV | 0
|  | 122,9+0,5*2,5*8 |  | 132.9 | [22 empty] | VV | 0
122 | 602021104R00 | Omítka stěn z hotových směsí adhézní nátěr, akrylátová disperze, , , | m2 | 713.51 |  | 0 |  | 0 |  | 0 | 21 | 0 | 0.00053 | 0.38 | 0 | 0 | 801-1 | RTS 21/ II | RTS 21/ I | 0.07 | 49.95 |  | Práce |  |  |  | POL1_
|  | po jednotlivých vrstvách | [24 empty] | SPI
|  | č.v.K10 - 1.NP : | [24 empty] | VV | 0
|  | SL101 : 2,9*(0,5*2+0,4*2)*3 |  | 15.66 | [22 empty] | VV | 0
|  | SL102 : 3,2*0,4*4 |  | 5.12 | [22 empty] | VV | 0
|  | SL103 : 2,9*(0,5*2+0,65*2)*3 |  | 20.01 | [22 empty] | VV | 0
|  | SL104 : 3,2*(0,5*2+0,65*2)*5 |  | 36.8 | [22 empty] | VV | 0
|  | SL105 : 3,2*0,65*4 |  | 8.32 | [22 empty] | VV | 0
|  | SL106 : 2,9*(0,5*2+1,3*2)*2 |  | 20.88 | [22 empty] | VV | 0
|  | SL107 : 3,25*(0,5*2+1,3*2) |  | 11.7 | [22 empty] | VV | 0
|  | SL108 : 2,9*(0,5*2+0,4*2)*2 |  | 10.44 | [22 empty] | VV | 0
|  | SL109 : 3,25*(0,4*2+0,5*2) |  | 5.85 | [22 empty] | VV | 0
|  | SL110 : 2,9*0,5*4 |  | 5.8 | [22 empty] | VV | 0
|  | SL111 : 3,2*(0,5*2+0,4*2)*10 |  | 57.6 | [22 empty] | VV | 0
|  | SL112 : 3,25*0,5*4 |  | 6.5 | [22 empty] | VV | 0
|  | SL113 : 3*(0,4*2+0,5*2) |  | 5.4 | [22 empty] | VV | 0
|  | SL114 : 3,25*0,5*4 |  | 6.5 | [22 empty] | VV | 0
|  | SL115 : 3,2*(0,9*2+0,4*2) |  | 8.32 | [22 empty] | VV | 0
|  | SL116 : 3,2*(0,5*2+0,4*2)*2 |  | 11.52 | [22 empty] | VV | 0
|  | č.v.K15 - 2.NP : | [24 empty] | VV | 0
|  | SL201 : 2,9*(0,5*2+0,4*2)*3 |  | 15.66 | [22 empty] | VV | 0
|  | SL202 : 3,2*0,4*4 |  | 5.12 | [22 empty] | VV | 0
|  | SL203 : 2,9*(0,5*2+0,65*2)*3 |  | 20.01 | [22 empty] | VV | 0
|  | SL204 : 3,2*(0,5*2+0,65*2)*5 |  | 36.8 | [22 empty] | VV | 0
|  | SL205 : 3,2*0,65*4 |  | 8.32 | [22 empty] | VV | 0
|  | SL206 : 2,9*(0,5*2+1,3*2)*2 |  | 20.88 | [22 empty] | VV | 0
|  | SL207 : 3*(0,5*2+1,3*2) |  | 10.8 | [22 empty] | VV | 0
|  | SL208 : 2,9*(0,5*2+0,4*2)*2 |  | 10.44 | [22 empty] | VV | 0
|  | SL209 : 3*(0,4*2+0,5*2) |  | 5.4 | [22 empty] | VV | 0
|  | SL210 : 2,9*0,5*4 |  | 5.8 | [22 empty] | VV | 0
|  | SL211 : 3,2*(0,5*2+0,4*2)*11 |  | 63.36 | [22 empty] | VV | 0
|  | SL212 : 3,2*(0,7*2+0,4*2) |  | 7.04 | [22 empty] | VV | 0
|  | č.v.K20 - 3.NP : | [24 empty] | VV | 0
|  | SL301 : 2,97*(0,5*2+0,4*2)*3 |  | 16.038 | [22 empty] | VV | 0
|  | SL302 : 3,2*0,4*4 |  | 5.12 | [22 empty] | VV | 0
|  | SL303 : 2,97*(0,5*2+0,65*2)*3 |  | 20.493 | [22 empty] | VV | 0
|  | SL304 : 3,2*(0,5*2+0,65*2)*5 |  | 36.8 | [22 empty] | VV | 0
|  | SL305 : 3,2*0,65*4 |  | 8.32 | [22 empty] | VV | 0
|  | SL306 : 2,97*(0,5*2+1,3*2)*2 |  | 21.384 | [22 empty] | VV | 0
|  | SL307 : 3,07*(0,5*2+1,3*2) |  | 11.052 | [22 empty] | VV | 0
|  | SL308 : 2,97*(0,5*2+0,4*2)*2 |  | 10.692 | [22 empty] | VV | 0
|  | SL309 : 3,07*(0,4*2+0,5*2) |  | 5.526 | [22 empty] | VV | 0
|  | 1.NP - č.v. K09 - P101-P107 : (0,25*2)*(22,8+7,2+18,4+19,2+7,1+13,7+15,2) |  | 51.8 | [22 empty] | VV | 0
|  | 2.NP - č.v. K14 - P201-206 : (0,25*2)*(22,8+7,2+27,65+19,2+7,1+13,8) |  | 48.875 | [22 empty] | VV | 0
|  | 3.NP - č.v.K19 - P301-P303 : (0,32*2)*(22,8+7,2+19) |  | 31.36 | [22 empty] | VV | 0
123 | 602016191R00 | Omítka stěn z hotových směsí Doplňkové práce pro omítky stěn z hotových směsí penetrační nátěr stěn akrylátový | m2 | 4142.3331 |  | 0 |  | 0 |  | 0 | 21 | 0 | 0.0003 | 1.24 | 0 | 0 | 801-1 | RTS 21/ II | RTS 21/ I | 0.07 | 289.96 |  | Práce |  |  |  | POL1_
|  | po jednotlivých vrstvách | [24 empty] | SPI
|  | 38,56+278,941+3824,8321 |  | 4142.3331 | [22 empty] | VV | 0
124 | 610991111R00 | Zakrývání výplní vnitřních otvorů, předmětů apod. fólií Pe 0,05-0,2 mm | m2 | 820.9959 |  | 0 |  | 0 |  | 0 | 21 | 0 | 4e-05 | 0.03 | 0 | 0 | 801-1 | RTS 21/ II | RTS 21/ I | 0.078 | 64.04 |  | Práce |  |  |  | POL1_1
|  | které se zřizují před úpravami povrchu, a obalení osazených dveřních zárubní před znečištěním při úpravách povrchu nástřikem plastických maltovin včetně pozdějšího odkrytí, | [24 empty] | SPI |  | které se zřizují před úpravami povrchu, a obalení osazených dveřních zárubní před znečištěním při úpravách povrchu nástřikem plastických maltovin včetně pozdějšího odkrytí,
|  | č.v.D1.1.6,7,8,10,11 : | [24 empty] | VV | 0
|  | 1.NP : 2,8*2,13*4 |  | 23.856 | [22 empty] | VV | 0
|  | 2,8*3,03*19 |  | 161.196 | [22 empty] | VV | 0
|  | 3*3,03*2 |  | 18.18 | [22 empty] | VV | 0
|  | 2,8*1,5*4 |  | 16.8 | [22 empty] | VV | 0
|  | 1,4*1,5 |  | 2.1 | [22 empty] | VV | 0
|  | 1,4*2,48 |  | 3.472 | [22 empty] | VV | 0
|  | 1,9*3,03 |  | 5.757 | [22 empty] | VV | 0
|  | 2,225*2,13*2 |  | 9.4785 | [22 empty] | VV | 0
|  | 2,8*2,13*4 |  | 23.856 | [22 empty] | VV | 0
|  | 1,1*3,3 |  | 3.63 | [22 empty] | VV | 0
|  | 1,6*1,18 |  | 1.888 | [22 empty] | VV | 0
|  | 1,6*1,3 |  | 2.08 | [22 empty] | VV | 0
|  | 1,75*3,03*2 |  | 10.605 | [22 empty] | VV | 0
|  | vnitřní stěny : 3,3*2,48*2 |  | 16.368 | [22 empty] | VV | 0
|  | 3*2,48*2 |  | 14.88 | [22 empty] | VV | 0
|  | 2,45*2,48*2 |  | 12.152 | [22 empty] | VV | 0
|  | 2.NP : 2,8*3,03*10 |  | 84.84 | [22 empty] | VV | 0
|  | 1,6*1,18 |  | 1.888 | [22 empty] | VV | 0
|  | 2,8*1,5*17 |  | 71.4 | [22 empty] | VV | 0
|  | 1,4*1,5 |  | 2.1 | [22 empty] | VV | 0
|  | 1,4*2,48 |  | 3.472 | [22 empty] | VV | 0
|  | 1,9*3,03 |  | 5.757 | [22 empty] | VV | 0
|  | 2,225*2,13*2 |  | 9.4785 | [22 empty] | VV | 0
|  | 2,8*2,13*4 |  | 23.856 | [22 empty] | VV | 0
|  | vnitřní stěny : 3,515*2,48*2 |  | 17.4344 | [22 empty] | VV | 0
|  | 3*2,48*2*2 |  | 29.76 | [22 empty] | VV | 0
|  | 3.NP : 2,8*3,03*10 |  | 84.84 | [22 empty] | VV | 0
|  | 1,6*3,2 |  | 5.12 | [22 empty] | VV | 0
|  | 2,8*1,5*17 |  | 71.4 | [22 empty] | VV | 0
|  | 1,4*1,5 |  | 2.1 | [22 empty] | VV | 0
|  | 1,4*2,48 |  | 3.472 | [22 empty] | VV | 0
|  | 1,9*3,03 |  | 5.757 | [22 empty] | VV | 0
|  | 2,225*2,13*2 |  | 9.4785 | [22 empty] | VV | 0
|  | 2,8*2,13*4 |  | 23.856 | [22 empty] | VV | 0
|  | vnitřní stěny : 3*2,48*2*2 |  | 29.76 | [22 empty] | VV | 0
|  | 1,8*2,48*2 |  | 8.928 | [22 empty] | VV | 0
125 | 610991004R00 | Začišťovací okenní lišta pro omítku tl. 15 mm | m | 976.94 |  | 0 |  | 0 |  | 0 | 21 | 0 | 0.00023 | 0.22 | 0 | 0 | 801-1 | RTS 21/ II | RTS 21/ I | 0.05 | 48.85 |  | Práce |  |  |  | POL1_
|  | nalepení a odříznutí po dokončení omítek | [24 empty] | SPI
|  | č.v.D1.1.6,7,8,10,11 : | [24 empty] | VV | 0
|  | 1.NP : (2,8+2,13*2)*4 |  | 28.24 | [22 empty] | VV | 0
|  | (2,8+3,03*2)*19 |  | 168.34 | [22 empty] | VV | 0
|  | (3+3,03*2)*2 |  | 18.12 | [22 empty] | VV | 0
|  | (2,8+1,5*2)*4 |  | 23.2 | [22 empty] | VV | 0
|  | 1,4+1,5*2 |  | 4.4 | [22 empty] | VV | 0
|  | 1,4+2,48*2 |  | 6.36 | [22 empty] | VV | 0
|  | 1,9+3,03*2 |  | 7.96 | [22 empty] | VV | 0
|  | (2,225+2,13*2)*2 |  | 12.97 | [22 empty] | VV | 0
|  | (2,8+2,13*2)*4 |  | 28.24 | [22 empty] | VV | 0
|  | 1,1+3,3*2 |  | 7.7 | [22 empty] | VV | 0
|  | 1,6+1,18*2 |  | 3.96 | [22 empty] | VV | 0
|  | 1,6+1,3*2 |  | 4.2 | [22 empty] | VV | 0
|  | (1,75+3,03*2)*2 |  | 15.62 | [22 empty] | VV | 0
|  | vnitřní stěny : (3,3+2,48*2)*2 |  | 16.52 | [22 empty] | VV | 0
|  | (3+2,48*2)*2 |  | 15.92 | [22 empty] | VV | 0
|  | (2,45+2,48*2)*2 |  | 14.82 | [22 empty] | VV | 0
|  | 2.NP : (2,8+3,03*2)*10 |  | 88.6 | [22 empty] | VV | 0
|  | 1,6+1,18*2 |  | 3.96 | [22 empty] | VV | 0
|  | (2,8+1,5*2)*17 |  | 98.6 | [22 empty] | VV | 0
|  | 1,4+1,5*2 |  | 4.4 | [22 empty] | VV | 0
|  | 1,4+2,48*2 |  | 6.36 | [22 empty] | VV | 0
|  | 1,9+3,03*2 |  | 7.96 | [22 empty] | VV | 0
|  | (2,225+2,13*2)*2 |  | 12.97 | [22 empty] | VV | 0
|  | (2,8+2,13*2)*4 |  | 28.24 | [22 empty] | VV | 0
|  | vnitřní stěny : (3,515+2,48*2)*2 |  | 16.95 | [22 empty] | VV | 0
|  | (3+2,48*2)*4 |  | 31.84 | [22 empty] | VV | 0
|  | 3.NP : (2,8+3,03*2)*10 |  | 88.6 | [22 empty] | VV | 0
|  | 1,6+3,2*2 |  | 8 | [22 empty] | VV | 0
|  | (2,8+1,5*2)*17 |  | 98.6 | [22 empty] | VV | 0
|  | 1,4+1,5*2 |  | 4.4 | [22 empty] | VV | 0
|  | 1,4+2,48*2 |  | 6.36 | [22 empty] | VV | 0
|  | 1,9+3,03*2 |  | 7.96 | [22 empty] | VV | 0
|  | (2,225+2,13*2)*2 |  | 12.97 | [22 empty] | VV | 0
|  | (2,8+2,13*2)*4 |  | 28.24 | [22 empty] | VV | 0
|  | vnitřní stěny : (3+2,48*2)*4 |  | 31.84 | [22 empty] | VV | 0
|  | (1,8+2,48*2)*2 |  | 13.52 | [22 empty] | VV | 0
126 | 611421133R00 | Omítky vnitřní stropů vápenné, vápenocementové omítky vnitřní vápenné, vápenocementové stropů rovných štukové | m2 | 1029.33 |  | 0 |  | 0 |  | 0 | 21 | 0 | 0.05123 | 52.73 | 0 | 0 | 801-1 | RTS 21/ II | RTS 21/ I | 0.908 | 934.63 |  | Práce |  |  |  | POL1_1
|  | s pomocným lešením o výšce podlahy do 1900 mm a pro zatížení do 1,5 kPa, | [24 empty] | SPI
|  | č.v.D1.1.6,7,8,10,11 : | [24 empty] | VV | 0
|  | 1.NP : 92,1+20,3+8,02+4,75+2,97+59,73+70,82 |  | 258.69 | [22 empty] | VV | 0
|  | 2,97+8,8+4,13+1,55+7,27+3,91+5,17+1,67+5,15+10,96+1,57*3+1,21 |  | 57.5 | [22 empty] | VV | 0
|  | 2.NP : 139,89+31,16+13,19 |  | 184.24 | [22 empty] | VV | 0
|  | 2,07+1,2+1,42+5,2+4,27+5,64+1,92+1,51+6,24+13,17+1,57*3 |  | 47.35 | [22 empty] | VV | 0
|  | 3.NP : 45,1+23,32+62,34+7,99+31,16+125,51+12,31 |  | 307.73 | [22 empty] | VV | 0
|  | 2,48+2,35+5,2+4,27+5,64+1,92+1,51+6,24+11,79+1,57*3+1,49 |  | 47.6 | [22 empty] | VV | 0
|  | 126,22 |  | 126.22 | [22 empty] | VV | 0
127 | 611423135R00 | Omítky vnitřní stropů vápenné, vápenocementové žebrových nebo na pletivu (bez dodání pletiva) štukové | m2 | 1483.525 |  | 0 |  | 0 |  | 0 | 21 | 0 | 0.05347 | 79.32 | 0 | 0 | 801-1 | RTS 21/ II | RTS 21/ I | 1.069 | 1585.89 |  | Práce |  |  |  | POL1_
|  | s pomocným lešením o výšce podlahy do 1900 mm a pro zatížení do 1,5 kPa, | [24 empty] | SPI
|  | č.v.D1.1.6,7,8,10,11 : | [24 empty] | VV | 0
|  | 1.NP : 87,78-3,18*5,25+0,5*3*2 |  | 74.085 | [22 empty] | VV | 0
|  | 48,88+0,5*6,9*2 |  | 55.78 | [22 empty] | VV | 0
|  | 8,48+0,5*2*2 |  | 10.48 | [22 empty] | VV | 0
|  | 103,46+0,5*7,4*2 |  | 110.86 | [22 empty] | VV | 0
|  | 86,86+0,5*2,5*6 |  | 94.36 | [22 empty] | VV | 0
|  | 98,4+0,5*8*2 |  | 106.4 | [22 empty] | VV | 0
|  | 87,62+0,5*7,4*2 |  | 95.02 | [22 empty] | VV | 0
|  | 58,64+0,5*7,5 |  | 62.39 | [22 empty] | VV | 0
|  | 2.NP : 57,67+0,5*9,1*2 |  | 66.77 | [22 empty] | VV | 0
|  | 351,63+0,5*(3,6+3,4+7,5+8,1)*2 |  | 374.23 | [22 empty] | VV | 0
|  | 121,63+0,5*(2,5*8) |  | 131.63 | [22 empty] | VV | 0
|  | 3.NP : 57,67+0,5*9*2 |  | 66.67 | [22 empty] | VV | 0
|  | 27,49 |  | 27.49 | [22 empty] | VV | 0
|  | 66,96+0,5*7,5*2 |  | 74.46 | [22 empty] | VV | 0
|  | 122,9+0,5*2,5*8 |  | 132.9 | [22 empty] | VV | 0
128 | 611425133R00 | Omítky vnitřní stropů vápenné, vápenocementové schodišťových konstrukcí štukové | m2 | 38.56 |  | 0 |  | 0 |  | 0 | 21 | 0 | 0.05123 | 1.98 | 0 | 0 | 801-1 | RTS 21/ II | RTS 21/ I | 0.973 | 37.52 |  | Práce |  |  |  | POL1_1
|  | s pomocným lešením o výšce podlahy do 1900 mm a pro zatížení do 1,5 kPa, | [24 empty] | SPI
|  | č.v.D1.1.6,7,8,10,11 : | [24 empty] | VV | 0
|  | 1.-3.NP : 1,5*3,8*4+0,3*3,8*4+1,75*3,2*2 |  | 38.56 | [22 empty] | VV | 0
129 | 612425931R00 | Omítka vápenná vnitřního ostění omítkou štukovou | m2 | 278.941 |  | 0 |  | 0 |  | 0 | 21 | 0 | 0.05729 | 15.98 | 0 | 0 | 801-4 | RTS 21/ II | RTS 21/ I | 1.1772 | 328.36 |  | Práce |  |  |  | POL1_1
|  | okenního nebo dveřního, z pomocného pracovního lešení o výšce podlahy do 1900 mm a pro zatížení do 1,5 kPa, | [24 empty] | SPI |  | okenního nebo dveřního, z pomocného pracovního lešení o výšce podlahy do 1900 mm a pro zatížení do 1,5 kPa,
|  | č.v.D1.1.6,7,8,10,11 : | [24 empty] | VV | 0
|  | Začátek provozního součtu | [24 empty] | VV
|  | 1.NP : (2,8+2,13*2)*4 |  | 28.24 | [22 empty] | VV | 2
|  | (2,8+3,03*2)*19 |  | 168.34 | [22 empty] | VV | 2
|  | (3+3,03*2)*2 |  | 18.12 | [22 empty] | VV | 2
|  | (2,8+1,5*2)*4 |  | 23.2 | [22 empty] | VV | 2
|  | 1,4+1,5*2 |  | 4.4 | [22 empty] | VV | 2
|  | 1,4+2,48*2 |  | 6.36 | [22 empty] | VV | 2
|  | 1,9+3,03*2 |  | 7.96 | [22 empty] | VV | 2
|  | (2,225+2,13*2)*2 |  | 12.97 | [22 empty] | VV | 2
|  | (2,8+2,13*2)*4 |  | 28.24 | [22 empty] | VV | 2
|  | 1,1+3,3*2 |  | 7.7 | [22 empty] | VV | 2
|  | 1,6+1,18*2 |  | 3.96 | [22 empty] | VV | 2
|  | 1,6+1,3*2 |  | 4.2 | [22 empty] | VV | 2
|  | (1,75+3,03*2)*2 |  | 15.62 | [22 empty] | VV | 2
|  | Konec provozního součtu | [24 empty] | VV
|  | 0,3*329,31 |  | 98.793 | [22 empty] | VV | 0
|  | Začátek provozního součtu | [24 empty] | VV
|  | vnitřní stěny : (3,3+2,48*2)*2 |  | 16.52 | [22 empty] | VV | 2
|  | (3+2,48*2)*2 |  | 15.92 | [22 empty] | VV | 2
|  | (2,45+2,48*2)*2 |  | 14.82 | [22 empty] | VV | 2
|  | Konec provozního součtu | [24 empty] | VV
|  | 0,2*47,26 |  | 9.452 | [22 empty] | VV | 0
|  | Začátek provozního součtu | [24 empty] | VV
|  | 2.NP : (2,8+3,03*2)*10 |  | 88.6 | [22 empty] | VV | 2
|  | 1,6+1,18*2 |  | 3.96 | [22 empty] | VV | 2
|  | (2,8+1,5*2)*17 |  | 98.6 | [22 empty] | VV | 2
|  | 1,4+1,5*2 |  | 4.4 | [22 empty] | VV | 2
|  | 1,4+2,48*2 |  | 6.36 | [22 empty] | VV | 2
|  | 1,9+3,03*2 |  | 7.96 | [22 empty] | VV | 2
|  | (2,225+2,13*2)*2 |  | 12.97 | [22 empty] | VV | 2
|  | (2,8+2,13*2)*4 |  | 28.24 | [22 empty] | VV | 2
|  | Konec provozního součtu | [24 empty] | VV
|  | 0,3*251,09 |  | 75.327 | [22 empty] | VV | 0
|  | Začátek provozního součtu | [24 empty] | VV
|  | vnitřní stěny : (3,515+2,48*2)*2 |  | 16.95 | [22 empty] | VV | 2
|  | (3+2,48*2)*4 |  | 31.84 | [22 empty] | VV | 2
|  | Konec provozního součtu | [24 empty] | VV
|  | 0,2*48,79 |  | 9.758 | [22 empty] | VV | 0
|  | Začátek provozního součtu | [24 empty] | VV
|  | 3.NP : (2,8+3,03*2)*10 |  | 88.6 | [22 empty] | VV | 2
|  | 1,6+3,2*2 |  | 8 | [22 empty] | VV | 2
|  | (2,8+1,5*2)*17 |  | 98.6 | [22 empty] | VV | 2
|  | 1,4+1,5*2 |  | 4.4 | [22 empty] | VV | 2
|  | 1,4+2,48*2 |  | 6.36 | [22 empty] | VV | 2
|  | 1,9+3,03*2 |  | 7.96 | [22 empty] | VV | 2
|  | (2,225+2,13*2)*2 |  | 12.97 | [22 empty] | VV | 2
|  | (2,8+2,13*2)*4 |  | 28.24 | [22 empty] | VV | 2
|  | Konec provozního součtu | [24 empty] | VV
|  | 0,3*255,13 |  | 76.539 | [22 empty] | VV | 0
|  | Začátek provozního součtu | [24 empty] | VV
|  | vnitřní stěny : (3+2,48*2)*4 |  | 31.84 | [22 empty] | VV | 2
|  | (1,8+2,48*2)*2 |  | 13.52 | [22 empty] | VV | 2
|  | Konec provozního součtu | [24 empty] | VV
|  | 0,2*45,36 |  | 9.072 | [22 empty] | VV | 0
130 | 612473181R00 | Omítky vnitřní zdiva ze suchých směsí hladké, strojně | m2 | 626.895 |  | 0 |  | 0 |  | 0 | 21 | 0 | 0.02075 | 13.01 | 0 | 0 | 801-1 | RTS 21/ II | RTS 21/ I | 0.37 | 231.95 |  | Práce |  |  |  | POL1_1
|  | omítka vápenocementová, strojně nebo ručně nanášená v podlaží i ve schodišti na jakýkoliv druh podkladu, kompletní souvrství | [24 empty] | SPI |  | omítka vápenocementová, strojně nebo ručně nanášená v podlaží i ve schodišti na jakýkoliv druh podkladu, kompletní souvrství
|  | č.v.D1.1.6,7,8,10,11 : | [24 empty] | VV | 0
|  | pod obklady : | [24 empty] | VV | 0
|  | 1.NP : 2,3*(1,75*4-0,8) |  | 14.26 | [22 empty] | VV | 0
|  | 2,3*(2,3*2+1,8*2-0,9) |  | 16.79 | [22 empty] | VV | 0
|  | 2,3*(1,6*2+1*2-0,7) |  | 10.35 | [22 empty] | VV | 0
|  | 2,3*(3,9*2+2,4*2-0,8) |  | 27.14 | [22 empty] | VV | 0
|  | 2,3*(2,1*2+2*2-0,8*2) |  | 15.18 | [22 empty] | VV | 0
|  | 2,3*(2*2+2,7*2-(0,8+0,7)) |  | 18.17 | [22 empty] | VV | 0
|  | 2,3*(0,9*2+1,9*2-0,7) |  | 11.27 | [22 empty] | VV | 0
|  | 2,3*(2,2+2,6+1,3+1,3+1,7-0,9) |  | 18.86 | [22 empty] | VV | 0
|  | 2,3*(4*2+2,8*2-(0,8+0,7*4)) |  | 23 | [22 empty] | VV | 0
|  | 2,3*(0,9*2+1,75*2-0,7)*3 |  | 31.74 | [22 empty] | VV | 0
|  | 2,3*(0,9*2+1,35*2-0,7) |  | 8.74 | [22 empty] | VV | 0
|  | 1,7*(1*2+0,9*3+1,2+1*2)+0,15*0,9*2 |  | 13.7 | [22 empty] | VV | 0
|  | 2.NP : 2,3*(2,3*2+0,9*2-0,7) |  | 13.11 | [22 empty] | VV | 0
|  | 2,3*(1*2+1,2*2-0,7) |  | 8.51 | [22 empty] | VV | 0
|  | 2,3*(1,2*4-0,7) |  | 9.43 | [22 empty] | VV | 0
|  | 2,3*(1,9*2+2,8*2-0,8) |  | 19.78 | [22 empty] | VV | 0
|  | 2,3*(2,1*4-0,8*2) |  | 15.64 | [22 empty] | VV | 0
|  | 2,3*(2,7*2+2,1*2-(0,8+0,7*2)) |  | 17.02 | [22 empty] | VV | 0
|  | 2,3*(2,2*2+0,9*2-0,7) |  | 12.65 | [22 empty] | VV | 0
|  | 2,3*(1,7*2+0,9*2-0,7) |  | 10.35 | [22 empty] | VV | 0
|  | 2,3*(3,2+2,3+2,2+1,4+1,3-0,9) |  | 21.85 | [22 empty] | VV | 0
|  | 2,3*(5,4*2+2,8*2+0,3*2-(0,8+0,7*3)) |  | 32.43 | [22 empty] | VV | 0
|  | 2,3*(0,9*2+1,75*2-0,7)*3 |  | 31.74 | [22 empty] | VV | 0
|  | 1,7*(1*2+2) |  | 6.8 | [22 empty] | VV | 0
|  | 3.NP : 2,3*(2,3*2+1,2*2-0,7*2) |  | 12.88 | [22 empty] | VV | 0
|  | 2,3*(2,3*2+1,1*2-0,7) |  | 14.03 | [22 empty] | VV | 0
|  | 2,3*(2,8*2+1,9*2-0,8) |  | 19.78 | [22 empty] | VV | 0
|  | 2,3*(2,1*4-0,8*2) |  | 15.64 | [22 empty] | VV | 0
|  | 2,3*(2,7*2+2,1*2-(0,8+0,7*2)) |  | 17.02 | [22 empty] | VV | 0
|  | 2,3*(2,2*2+0,9*2-0,7) |  | 12.65 | [22 empty] | VV | 0
|  | 2,3*(1,7*2+0,9*2-0,7) |  | 10.35 | [22 empty] | VV | 0
|  | 2,3*(3,2+2,3+2,2+1,3+1,3-0,9) |  | 21.62 | [22 empty] | VV | 0
|  | 2,3*(5,4*2+2,8*2-(0,8+0,7*3)) |  | 31.05 | [22 empty] | VV | 0
|  | 2,3*(1,75*2+0,9*2-0,7)*3 |  | 31.74 | [22 empty] | VV | 0
|  | 2,3*(1,8*2+0,9*2-0,7) |  | 10.81 | [22 empty] | VV | 0
|  | 1,7*(0,45+1+0,9+1,2*2+1) |  | 9.775 | [22 empty] | VV | 0
|  | výtahová šachta - P19 : 1,6*(1,8*2+1,65*2) |  | 11.04 | [22 empty] | VV | 0
131 | 612473182R00 | Omítky vnitřní zdiva ze suchých směsí štukové, strojně | m2 | 3824.8321 |  | 0 |  | 0 |  | 0 | 21 | 0 | 0.02798 | 107.02 | 0 | 0 | 801-1 | RTS 21/ II | RTS 21/ I | 0.626 | 2394.34 |  | Práce |  |  |  | POL1_1
|  | omítka vápenocementová, strojně nebo ručně nanášená v podlaží i ve schodišti na jakýkoliv druh podkladu, kompletní souvrství | [24 empty] | SPI |  | omítka vápenocementová, strojně nebo ručně nanášená v podlaží i ve schodišti na jakýkoliv druh podkladu, kompletní souvrství
|  | č.v.D1.1.6,7,8,10,11 : | [24 empty] | VV | 0
|  | 1.NP : 3,48*(12,1*2+9,4*2+6,7*2+0,25*4) |  | 199.752 | [22 empty] | VV | 0
|  | 3,48*(13,1*2+7*2+0,4*2) |  | 142.68 | [22 empty] | VV | 0
|  | 3,48*(7*2+2,8*2) |  | 68.208 | [22 empty] | VV | 0
|  | 3,48*(2,3*2+3,6*2) |  | 41.064 | [22 empty] | VV | 0
|  | 3,48*(1,2*2+3,6*2) |  | 33.408 | [22 empty] | VV | 0
|  | 1,18*1,75*4 |  | 8.26 | [22 empty] | VV | 0
|  | 3,48*(3,3*2+3,6*2) |  | 48.024 | [22 empty] | VV | 0
|  | 1,18*(2,3*2+1,8*2) |  | 9.676 | [22 empty] | VV | 0
|  | 1,18*(1,6*2+1*2) |  | 6.136 | [22 empty] | VV | 0
|  | 1,18*(3,9*2+2,4*2) |  | 14.868 | [22 empty] | VV | 0
|  | 1,18*(2,1*2+2*2) |  | 9.676 | [22 empty] | VV | 0
|  | 1,18*(2*2+2,7*2) |  | 11.092 | [22 empty] | VV | 0
|  | 1,18*(0,9*2+1,9*2) |  | 6.608 | [22 empty] | VV | 0
|  | v.š. : 11,2*(1,8*2+1,65*2) |  | 77.28 | [22 empty] | VV | 0
|  | 3,48*(6,3*2+9*2) |  | 106.488 | [22 empty] | VV | 0
|  | 3,48*(2*2+4,3*2) |  | 43.848 | [22 empty] | VV | 0
|  | 3,48*(10,8*2+9,1*2+1,1*2+0,3*2) |  | 148.248 | [22 empty] | VV | 0
|  | 3,48*(7,7*2+11,5*2+0,5*4) |  | 140.592 | [22 empty] | VV | 0
|  | 3,48*(7,5*2+7,7*2+0,35*2) |  | 108.228 | [22 empty] | VV | 0
|  | 3,48*(7,5*2+8,1*2) |  | 108.576 | [22 empty] | VV | 0
|  | 3,48*(11,5*2+10*2+0,25*2+0,5*2+0,4*2) |  | 157.644 | [22 empty] | VV | 0
|  | 3,48*(10*2+10,3*2) |  | 141.288 | [22 empty] | VV | 0
|  | 3,48*(2,7+15+13,6+1,5+1,3+1,9+5+14,1+12,6+0,25*12) |  | 246.036 | [22 empty] | VV | 0
|  | 1,18*(2,2+2,6+1,3+1,3+1,7) |  | 10.738 | [22 empty] | VV | 0
|  | 1,18*(4*2+2,8*2) |  | 16.048 | [22 empty] | VV | 0
|  | 1,18*(0,9*2+1,75*2)*3 |  | 18.762 | [22 empty] | VV | 0
|  | 1,18*(0,9*2+1,35*2) |  | 5.31 | [22 empty] | VV | 0
|  | 2.NP : 3,48*(19,9*2+7*2+0,4*2) |  | 190.008 | [22 empty] | VV | 0
|  | 3,48*(9,7*2+8,1*2) |  | 123.888 | [22 empty] | VV | 0
|  | 1,18*(2,3*2+0,9*2) |  | 7.552 | [22 empty] | VV | 0
|  | 1,18*(1*2+1,2*2) |  | 5.192 | [22 empty] | VV | 0
|  | 1,18*(1,2*4) |  | 5.664 | [22 empty] | VV | 0
|  | 1,18*(1,9*2+2,8*2) |  | 11.092 | [22 empty] | VV | 0
|  | 1,18*(2,1*4) |  | 9.912 | [22 empty] | VV | 0
|  | 1,18*(2,7*2+2,1*2) |  | 11.328 | [22 empty] | VV | 0
|  | 1,18*(2,2*2+0,9*2) |  | 7.316 | [22 empty] | VV | 0
|  | 1,18*(1,7*2+0,9*2) |  | 6.136 | [22 empty] | VV | 0
|  | 3,48*(9,1*2+6,4*2+0,15*2) |  | 108.924 | [22 empty] | VV | 0
|  | 3,48*(26,5*2+21,9+0,3*2+0,5*2+0,4*2+1,3*2+0,5*2+0,3*4+1,1*2) |  | 293.364 | [22 empty] | VV | 0
|  | 3,48*(3,7*2+3,6*2) |  | 50.808 | [22 empty] | VV | 0
|  | 3,48*(3,6+14+22,4+3,5+9+0,8+15,9+13,2+1,2+2,5) |  | 299.628 | [22 empty] | VV | 0
|  | 1,18*(3,2+2,3+2,2+1,4+1,3) |  | 12.272 | [22 empty] | VV | 0
|  | 1,18*(5,4*2+2,8*2+0,3*2) |  | 20.06 | [22 empty] | VV | 0
|  | 1,18*(0,9*2+1,75*2)*3 |  | 18.762 | [22 empty] | VV | 0
|  | 3.NP : 3,55*(9,9*2+7*2) |  | 119.99 | [22 empty] | VV | 0
|  | 3,55*(7*2+9,9*2) |  | 119.99 | [22 empty] | VV | 0
|  | 3,55*(8,1*2+9,7*2) |  | 126.38 | [22 empty] | VV | 0
|  | 1,25*(2,3*2+1,2*2) |  | 8.75 | [22 empty] | VV | 0
|  | 1,25*(2,3*2+1,1*2) |  | 8.5 | [22 empty] | VV | 0
|  | 1,25*(2,8*2+1,9*2) |  | 11.75 | [22 empty] | VV | 0
|  | 1,25*(2,1*4) |  | 10.5 | [22 empty] | VV | 0
|  | 1,25*(2,7*2+2,1*2) |  | 12 | [22 empty] | VV | 0
|  | 1,25*(2,2*2+0,9*2) |  | 7.75 | [22 empty] | VV | 0
|  | 1,25*(1,7*2+0,9*2) |  | 6.5 | [22 empty] | VV | 0
|  | 3,55*(9,1*2+6,4*2) |  | 110.05 | [22 empty] | VV | 0
|  | 3,55*(9,1*2+3,1*2) |  | 86.62 | [22 empty] | VV | 0
|  | 3,55*(9,1*2+7,5*2+0,3) |  | 118.925 | [22 empty] | VV | 0
|  | 3,55*(15,5*2+8,1*2+0,3*2+0,22*4) |  | 172.814 | [22 empty] | VV | 0
|  | 3,55*(17,3*2+10*2) |  | 193.83 | [22 empty] | VV | 0
|  | 3,55*(4,8*2+3*2) |  | 55.38 | [22 empty] | VV | 0
|  | 3,55*(3,6+14+22,4+3,5+9+0,8+15,9+13,2+1,2+2,5) |  | 305.655 | [22 empty] | VV | 0
|  | 1,25*(3,2+2,3+2,2+1,3+1,3) |  | 12.875 | [22 empty] | VV | 0
|  | 1,25*(5,4*2+2,8*2) |  | 20.5 | [22 empty] | VV | 0
|  | 1,25*(1,75*2+0,9*2)*3 |  | 19.875 | [22 empty] | VV | 0
|  | 1,25*(1,8*2+0,9*2) |  | 6.75 | [22 empty] | VV | 0
|  | otvorové prvky : -820,9959 |  | -820.9959 | [22 empty] | VV | 0
132 | 612481113R00 | Potažení vnitřních stěn pletivem sklotextilním , s vypnutím | m2 | 1179.907 |  | 0 |  | 0 |  | 0 | 21 | 0 | 0.00034 | 0.4 | 0 | 0 | 801-1 | RTS 21/ II | RTS 21/ I | 0.24 | 283.18 |  | Práce |  |  |  | POL1_
|  | v ploše nebo pruzích na plném podkladu nebo na podkladu s dutinami (pod omítku) | [24 empty] | SPI
|  | napojení různých povrchů - předpoklad 25% : (278,941+615,855+3824,8321)*0,25 |  | 1179.907 | [22 empty] | VV | 0
133 | 612409 | Začištění omítek kolem soklíků a obkladu | m | 601.15 |  | 0 |  | 0 |  | 0 | 21 | 0 | 0.00371 | 2.23 | 0 | 0 |  | Vlastní | Indiv | 0.1818 | 109.29 |  | Práce |  |  |  | POL1_
|  | soklíky : | [24 empty] | VV | 0
|  | 2.NP - č.v.D.1.1.7,10,11+skladby kcí : | [24 empty] | VV | 0
|  | P9 : 24*(0,32+0,26) |  | 13.92 | [22 empty] | VV | 0
|  | 3.NP - č.v.D.1.1.8,10,11+skladby kcí : | [24 empty] | VV | 0
|  | P9 : 24*(0,32+0,26) |  | 13.92 | [22 empty] | VV | 0
|  | 1.NP - č.v.D.1.1.6,10,11+skladby kcí : | [24 empty] | VV | 0
|  | P4.2 : 11,5*2+10*2+0,25*2+0,3*6+0,15*2+0,5*2+0,4*2 |  | 47.4 | [22 empty] | VV | 0
|  | -(1,7*3+1,3+2,8*2) |  | -12 | [22 empty] | VV | 0
|  | P1 : 12,1*2+9,4*2+6,7*2+0,4*14+0,2*8+0,25*2+0,65*5 |  | 67.35 | [22 empty] | VV | 0
|  | -(2,8+3,3+3+2,8*3+2,5+0,8*2+0,7+0,9+1,1) |  | -24.3 | [22 empty] | VV | 0
|  | 1,2*2+4*2 |  | 10.4 | [22 empty] | VV | 0
|  | -(1,1+0,8*2+0,9) |  | -3.6 | [22 empty] | VV | 0
|  | 3,6*2+3,3*2+0,3*2 |  | 14.4 | [22 empty] | VV | 0
|  | -(2,8+0,8*2) |  | -4.4 | [22 empty] | VV | 0
|  | 5+14+12,5+2,7+15+13,6+1,5+1,3+1,9+0,4*2+0,25*3+0,65*10+0,25*6 |  | 77.05 | [22 empty] | VV | 0
|  | -(1,4+2,8*3+2,7+1,9+2,45+1,1+1,7+1,1+0,9+0,8) |  | -22.45 | [22 empty] | VV | 0
|  | 2.NP - č.v.D.1.1.7,10,11+skladby kcí : | [24 empty] | VV | 0
|  | P5 : 4,4*2+8,1*2+0,3*8 |  | 27.4 | [22 empty] | VV | 0
|  | -(2,8+3*2+1,1+3,2) |  | -13.1 | [22 empty] | VV | 0
|  | 3,6+13,9+22,4+4+9,4+0,8+15,5+13,3+1,2+2,5+0,3*2+0,25*3+0,55*15+0,2*16 |  | 99.4 | [22 empty] | VV | 0
|  | -(1,4+2,8*6+2,7+1,9+3+0,7+0,8*2+1,8*3+0,9+0,8) |  | -35.2 | [22 empty] | VV | 0
|  | P8 : 1,75*2+3,18 |  | 6.68 | [22 empty] | VV | 0
|  | 3.NP - č.v.D.1.1.8,10,11+skladby kcí : | [24 empty] | VV | 0
|  | P5 : 4,4*2+8,1*2+0,3*8+0,4*2 |  | 28.2 | [22 empty] | VV | 0
|  | -(2,8+1,8*2+3+1,1+3,2) |  | -13.7 | [22 empty] | VV | 0
|  | 3,6+13,9+22,4+4+9,4+0,8+15,5+13,3+1,2+2,5+0,3*2+0,25*3+0,55*15+0,2*16 |  | 99.4 | [22 empty] | VV | 0
|  | -(1,4+2,8*6+3*2+0,7+0,8*2+1,8*2+1,1+1,5+1,8+0,9+0,8+0,7) |  | -36.9 | [22 empty] | VV | 0
|  | P8 : 1,75*2+3,18 |  | 6.68 | [22 empty] | VV | 0
|  | obklady : | [24 empty] | VV | 0
|  | 1.NP - č.v.D.1.1.6,10,11+skladby kcí : | [24 empty] | VV | 0
|  | P2 : (1,75*4-0,8) |  | 6.2 | [22 empty] | VV | 0
|  | (2,3*2+1,8*2-0,9) |  | 7.3 | [22 empty] | VV | 0
|  | (1,6*2+1*2-0,7) |  | 4.5 | [22 empty] | VV | 0
|  | (3,9*2+2,4*2-0,8) |  | 11.8 | [22 empty] | VV | 0
|  | (2,1*2+2*2-0,8*2) |  | 6.6 | [22 empty] | VV | 0
|  | (2*2+2,7*2-(0,8+0,7)) |  | 7.9 | [22 empty] | VV | 0
|  | (0,9*2+1,9*2-0,7) |  | 4.9 | [22 empty] | VV | 0
|  | (2,2+2,6+1,3+1,3+1,7-0,9) |  | 8.2 | [22 empty] | VV | 0
|  | (4*2+2,8*2-(0,8+0,7*4)) |  | 10 | [22 empty] | VV | 0
|  | (0,9*2+1,75*2-0,7)*3 |  | 13.8 | [22 empty] | VV | 0
|  | (0,9*2+1,35*2-0,7) |  | 3.8 | [22 empty] | VV | 0
|  | 2.NP : (2,3*2+0,9*2-0,7) |  | 5.7 | [22 empty] | VV | 0
|  | (1*2+1,2*2-0,7) |  | 3.7 | [22 empty] | VV | 0
|  | (1,2*4-0,7) |  | 4.1 | [22 empty] | VV | 0
|  | (1,9*2+2,8*2-0,8) |  | 8.6 | [22 empty] | VV | 0
|  | (2,1*4-0,8*2) |  | 6.8 | [22 empty] | VV | 0
|  | (2,7*2+2,1*2-(0,8+0,7*2)) |  | 7.4 | [22 empty] | VV | 0
|  | (2,2*2+0,9*2-0,7) |  | 5.5 | [22 empty] | VV | 0
|  | (1,7*2+0,9*2-0,7) |  | 4.5 | [22 empty] | VV | 0
|  | (3,2+2,3+2,2+1,4+1,3-0,9) |  | 9.5 | [22 empty] | VV | 0
|  | (5,4*2+2,8*2+0,3*2-(0,8+0,7*3)) |  | 14.1 | [22 empty] | VV | 0
|  | (0,9*2+1,75*2-0,7)*3 |  | 13.8 | [22 empty] | VV | 0
|  | 3.NP : (2,3*2+1,2*2-0,7*2) |  | 5.6 | [22 empty] | VV | 0
|  | (2,3*2+1,1*2-0,7) |  | 6.1 | [22 empty] | VV | 0
|  | (2,8*2+1,9*2-0,8) |  | 8.6 | [22 empty] | VV | 0
|  | (2,1*4-0,8*2) |  | 6.8 | [22 empty] | VV | 0
|  | (2,7*2+2,1*2-(0,8+0,7*2)) |  | 7.4 | [22 empty] | VV | 0
|  | (2,2*2+0,9*2-0,7) |  | 5.5 | [22 empty] | VV | 0
|  | (1,7*2+0,9*2-0,7) |  | 4.5 | [22 empty] | VV | 0
|  | (3,2+2,3+2,2+1,3+1,3-0,9) |  | 9.4 | [22 empty] | VV | 0
|  | (5,4*2+2,8*2-(0,8+0,7*3)) |  | 13.5 | [22 empty] | VV | 0
|  | (1,75*2+0,9*2-0,7)*3 |  | 13.8 | [22 empty] | VV | 0
|  | (1,8*2+0,9*2-0,7) |  | 4.7 | [22 empty] | VV | 0
134 | 6124731 | Příplatek za zabudované kovové rohovníky, stěny | m2 | 4730.6681 |  | 0 |  | 0 |  | 0 | 21 | 0 | 0.00046 | 2.18 | 0 | 0 |  | Vlastní | Indiv | 0 | 0 |  | Práce |  |  |  | POL1_
|  | 278,941+626,895+3824,8321 |  | 4730.6681 | [22 empty] | VV | 0
135 | O24 | D+M krytů rohů - akrylvinylový kryt na vnitřním Al profilu, hrana krytu 75/75mm tl. 3mm, zaoblené hrany | m | 421.5 |  | 0 |  | 0 |  | 0 | 21 | 0 | 0 | 0 | 0 | 0 |  | Vlastní | Indiv | 0 | 0 |  | Práce |  |  |  | POL1_
|  | č.v.D1.1.6,7,8. : | [24 empty] | VV | 0
|  | č.v.D1.1.6 : 1,5*115 |  | 172.5 | [22 empty] | VV | 0
|  | č.v.D1.1.7 : 1,5*79 |  | 118.5 | [22 empty] | VV | 0
|  | č.v.D1.1.8 : 1,5*87 |  | 130.5 | [22 empty] | VV | 0
136 | O29 | D+M systémové svislé dilatační lišty - Al profil+krycí lišta | m | 40 |  | 0 |  | 0 |  | 0 | 21 | 0 | 0 | 0 | 0 | 0 |  | Vlastní | Indiv | 0 | 0 |  | Práce |  |  |  | POL1_
|  | č.v.D1.1.25 - ozn. O29 : 40 |  | 40 | [22 empty] | VV | 0
Díl: | 62 | Úpravy povrchů vnější |  |  |  | 0 |  | 0 |  | 0 |  | 0 |  | 113.41 |  | 0 |  |  |  |  | 4479.84 | [5 empty] | DIL
137 | 602015185RT6 | Omítka stěn z hotových směsí vrchní tenkovrstvá, silikonsilikátová, zatřená, tloušťka vrstvy 1,5 mm, | m2 | 1134.385 |  | 0 |  | 0 |  | 0 | 21 | 0 | 0.00263 | 2.98 | 0 | 0 | 801-1 | RTS 21/ II | RTS 21/ I | 0.22401 | 254.11 |  | Práce |  |  |  | POL1_1
|  | po jednotlivých vrstvách | [24 empty] | SPI
|  | stěrka na stěnách silikonsilikátová s progresivním samočisticím efektem | [24 empty] | POP
|  | fasáda - č.v.D1.1.12,12.1 : | [24 empty] | VV | 0
|  | fasáda : 178,574+920,91+31,94+329,47+10,5 |  | 1471.394 | [22 empty] | VV | 0
|  | ostění : 177,971 |  | 177.971 | [22 empty] | VV | 0
|  | imitace dřeva : -514,98 |  | -514.98 | [22 empty] | VV | 0
138 | 602015191R00 | Omítka stěn z hotových směsí Doplňkové práce pro omítky stěn z hotových směsí podkladní nátěr pod tenkovrstvé omítky | m2 | 1134.385 |  | 0 |  | 0 |  | 0 | 21 | 0 | 0.00019 | 0.22 | 0 | 0 | 801-1 | RTS 21/ II | RTS 21/ I | 0.052 | 58.99 |  | Práce |  |  |  | POL1_1
|  | po jednotlivých vrstvách | [24 empty] | SPI
|  | fasáda - č.v.D1.1.12,12.1 : | [24 empty] | VV | 0
|  | fasáda : 178,574+920,91+31,94+329,47+10,5 |  | 1471.394 | [22 empty] | VV | 0
|  | ostění : 177,971 |  | 177.971 | [22 empty] | VV | 0
|  | imitace dřeva : -514,98 |  | -514.98 | [22 empty] | VV | 0
139 | 620991121R00 | Zakrývání výplní vnějších otvorů z postaveného lešení | m2 | 744.4062 |  | 0 |  | 0 |  | 0 | 21 | 0 | 4e-05 | 0.03 | 0 | 0 | 801-1 | RTS 21/ II | RTS 21/ I | 0.078 | 58.06 |  | Práce |  |  |  | POL1_1
|  | s rámy a zárubněmi, zábradlí, předmětů oplechování apod., které se zřizují ještě před úpravami povrchu, před jejich znečištěním při úpravách povrchu nástřikem plastických (lepivých) maltovin | [24 empty] | SPI |  | s rámy a zárubněmi, zábradlí, předmětů oplechování apod., které se zřizují ještě před úpravami povrchu, před jejich znečištěním při úpravách povrchu nástřikem plastických (lepivých) maltovin
|  | tabulky výrobků - č.v.D1.1.21 : | [24 empty] | VV | 0
|  | D101 : 2,8*1,5*4 |  | 16.8 | [22 empty] | VV | 0
|  | D102 : 2,8*2,13*7 |  | 41.748 | [22 empty] | VV | 0
|  | D103 : 2,225*2,13 |  | 4.7393 | [22 empty] | VV | 0
|  | D104 : 2,225*2,13 |  | 4.7393 | [22 empty] | VV | 0
|  | D105 : 1,4*1,5 |  | 2.1 | [22 empty] | VV | 0
|  | D106 : 2,8*3,03*12 |  | 101.808 | [22 empty] | VV | 0
|  | D107 : 2,8*3,03*2 |  | 16.968 | [22 empty] | VV | 0
|  | D108a : 1,6*1,18 |  | 1.888 | [22 empty] | VV | 0
|  | D108b : 1,6*1,3 |  | 2.08 | [22 empty] | VV | 0
|  | D109 : 1,75*3,03 |  | 5.3025 | [22 empty] | VV | 0
|  | D110 : 1,75*3,03 |  | 5.3025 | [22 empty] | VV | 0
|  | D111 : 2,8*3,03*3 |  | 25.452 | [22 empty] | VV | 0
|  | D112 : 1,1*3,03 |  | 3.333 | [22 empty] | VV | 0
|  | D113 : 1,9*3,03 |  | 5.757 | [22 empty] | VV | 0
|  | D114 : 1,4*3,03 |  | 4.242 | [22 empty] | VV | 0
|  | D115 : 2,45*2,48 |  | 6.076 | [22 empty] | VV | 0
|  | D116 : 3*2,48 |  | 7.44 | [22 empty] | VV | 0
|  | D117 : 3,3*2,48 |  | 8.184 | [22 empty] | VV | 0
|  | D118 : 1,2*1,5 |  | 1.8 | [22 empty] | VV | 0
|  | D119 : 2,8*2,13 |  | 5.964 | [22 empty] | VV | 0
|  | D201 : 2,8*1,5*17 |  | 71.4 | [22 empty] | VV | 0
|  | D202 : 2,8*3,03*9 |  | 76.356 | [22 empty] | VV | 0
|  | D203 : 2,8*2,13*4 |  | 23.856 | [22 empty] | VV | 0
|  | D204 : 2,225*2,13 |  | 4.7393 | [22 empty] | VV | 0
|  | D205 : 2,225*2,13 |  | 4.7393 | [22 empty] | VV | 0
|  | D206 : 1,9*3,03 |  | 5.757 | [22 empty] | VV | 0
|  | D207 : 1,4*3,03 |  | 4.242 | [22 empty] | VV | 0
|  | D208 : 1,4*1,5 |  | 2.1 | [22 empty] | VV | 0
|  | D209 : 1,6*1,18 |  | 1.888 | [22 empty] | VV | 0
|  | D210 : 3*2,48 |  | 7.44 | [22 empty] | VV | 0
|  | D211 : 3,515*2,48 |  | 8.7172 | [22 empty] | VV | 0
|  | D212 : 2,8*3,03 |  | 8.484 | [22 empty] | VV | 0
|  | D213 : 3*2,48 |  | 7.44 | [22 empty] | VV | 0
|  | D301 : 2,8*1,5*17 |  | 71.4 | [22 empty] | VV | 0
|  | D302 : 2,8*3,03*9 |  | 76.356 | [22 empty] | VV | 0
|  | D303 : 2,8*2,13*4 |  | 23.856 | [22 empty] | VV | 0
|  | D304 : 2,225*2,13 |  | 4.7393 | [22 empty] | VV | 0
|  | D305 : 2,225*2,13 |  | 4.7393 | [22 empty] | VV | 0
|  | D306 : 1,9*3,03 |  | 5.757 | [22 empty] | VV | 0
|  | D307 : 1,4*3,03 |  | 4.242 | [22 empty] | VV | 0
|  | D308 : 1,4*1,5 |  | 2.1 | [22 empty] | VV | 0
|  | D309 : 1,6*3,2 |  | 5.12 | [22 empty] | VV | 0
|  | D310a : 3*2,48 |  | 7.44 | [22 empty] | VV | 0
|  | D310b : 3*2,48 |  | 7.44 | [22 empty] | VV | 0
|  | D311 : (2,55+3,2)*3,35 |  | 19.2625 | [22 empty] | VV | 0
|  | D312 : 2,8*3,03 |  | 8.484 | [22 empty] | VV | 0
|  | D313 : 1,85*2,48 |  | 4.588 | [22 empty] | VV | 0
140 | 622319510R00 | Zateplení suterénu extrudovaným polysterenem, tloušťky 50 mm | m2 | 132.16 |  | 0 |  | 0 |  | 0 | 21 | 0 | 0.00603 | 0.8 | 0 | 0 | 801-1 | RTS 21/ II | RTS 21/ I | 0.493 | 65.15 |  | Práce |  |  |  | POL1_1
|  | nanesení lepicího tmelu na izolační desky, nalepení desek a zajištění talířovými hmoždinkami (6 ks/m2). Bez povrchové úpravy desek. | [24 empty] | SPI |  | nanesení lepicího tmelu na izolační desky, nalepení desek a zajištění talířovými hmoždinkami (6 ks/m2). Bez povrchové úpravy desek.
|  | fasáda - č.v.D1.1.12,12.1 : 0,7*(51,6*2+34,9*2+7,9*2) |  | 132.16 | [22 empty] | VV | 0
141 | 622319119RU5 | Zateplení soklu soklovým polystyrénem lepeným bitumenovým lepidlem, tloušťky 50 mm, kontaktní nátěr a mozaiková omítka | m2 | 56.64 |  | 0 |  | 0 |  | 0 | 21 | 0 | 0.01546 | 0.88 | 0 | 0 | 801-1 | RTS 21/ II | RTS 21/ I | 1.2558 | 71.13 |  | Práce |  |  |  | POL1_1
|  | nanesení lepicího tmelu na izolační desky, nalepení desek, zajištění talířovými hmoždinkami (6 ks/m2), přebroušení desek, natažení stěrky, vtlačení výztužné tkaniny, přehlazení stěrky. Další vrstvy podle popisu položky. Včetně rohových lišt na hranách budov. | [24 empty] | SPI |  | nanesení lepicího tmelu na izolační desky, nalepení desek, zajištění talířovými hmoždinkami (6 ks/m2), přebroušení desek, natažení stěrky, vtlačení výztužné tkaniny, přehlazení stěrky. Další vrstvy podle popisu položky. Včetně rohových lišt na hranách budov.
|  | fasáda - č.v.D1.1.12,12.1 : 0,3*(51,6*2+34,9*2+7,9*2) |  | 56.64 | [22 empty] | VV | 0
142 | 622319130RV1 | Zateplení fasády , expandovaným polystyrénem, tloušťky 50 mm, zakončené stěrkou s výztužnou tkaninou, | m2 | 178.574 |  | 0 |  | 0 |  | 0 | 21 | 0 | 0.0085 | 1.52 | 0 | 0 | 801-1 | RTS 21/ II | RTS 21/ I | 0.857 | 153.04 |  | Práce |  |  |  | POL1_
|  | nanesení lepicího tmelu na izolační desky, nalepení desek, zajištění talířovými hmoždinkami (6 ks/m2), přebroušení desek EPS, nebo kašírování u minerálních desek, natažení stěrky, vtlačení výztužné tkaniny, přehlazení stěrky. Další vrstvy podle popisu položky. | [24 empty] | SPI |  | nanesení lepicího tmelu na izolační desky, nalepení desek, zajištění talířovými hmoždinkami (6 ks/m2), přebroušení desek EPS, nebo kašírování u minerálních desek, natažení stěrky, vtlačení výztužné tkaniny, přehlazení stěrky. Další vrstvy podle popisu položky.
|  | Včetně rohových lišt na hranách budov. | [24 empty] | SPI
|  | fasáda - č.v.D1.1.12,12.1 : 0,7*(3,3*2+11,7*2)+1,6*(18,1*2)+9,5*(5,2+1,8) |  | 145.42 | [22 empty] | VV | 0
|  | -(1,6*1,18*2+1,6*1,3+1,6*3,2+1,7*2+1,7*1,8*2+2*1,1+1,7*1,5*2) |  | -27.796 | [22 empty] | VV | 0
|  | 9,5*12,7 |  | 120.65 | [22 empty] | VV | 0
|  | -(2*6+1,5*(6,6+12,6*2)) |  | -59.7 | [22 empty] | VV | 0
143 | 622319132RV1 | Zateplení fasády , expandovaným polystyrénem, tloušťky 100 mm, zakončené stěrkou s výztužnou tkaninou, | m2 | 920.91 |  | 0 |  | 0 |  | 0 | 21 | 0 | 0.00944 | 8.69 | 0 | 0 | 801-1 | RTS 21/ II | RTS 21/ I | 0.857 | 789.22 |  | Práce |  |  |  | POL1_1
|  | nanesení lepicího tmelu na izolační desky, nalepení desek, zajištění talířovými hmoždinkami (6 ks/m2), přebroušení desek EPS, nebo kašírování u minerálních desek, natažení stěrky, vtlačení výztužné tkaniny, přehlazení stěrky. Další vrstvy podle popisu položky. | [24 empty] | SPI |  | nanesení lepicího tmelu na izolační desky, nalepení desek, zajištění talířovými hmoždinkami (6 ks/m2), přebroušení desek EPS, nebo kašírování u minerálních desek, natažení stěrky, vtlačení výztužné tkaniny, přehlazení stěrky. Další vrstvy podle popisu položky.
|  | Včetně rohových lišt na hranách budov. | [24 empty] | SPI
|  | Položka neobsahuje kontaktní nátěr a povrchovou úpravu omítkou. | [24 empty] | POP
|  | fasáda - č.v.D1.1.12,12.1 : | [24 empty] | VV | 0
|  | pilířky ŽB : 2,2*0,5*14+3,2*0,5*8+1,5*0,7*2+2,1*0,5*2+1,5*0,5*6 |  | 36.9 | [22 empty] | VV | 0
|  | fasáda : 10,9*(21,9+3,6+2,2+6,5+1,3+1,7)+1,5*(3,3+11,7+18,2) |  | 455.28 | [22 empty] | VV | 0
|  | -(6*1,5*3) |  | -27 | [22 empty] | VV | 0
|  | 10,9*(1,6+2,5+2,9+2,2+1,3)+1,5*(5,2+1,8)+6,7*16,4+3,6*7,8 |  | 262.91 | [22 empty] | VV | 0
|  | -(1,7*2+1,7*3*2+6,2*1,5*4+2,8*2*2) |  | -62 | [22 empty] | VV | 0
|  | 3,5*(1,2*2+7,9)+1,5*(1,8*2+12,7)+10,9*(9,2+7,8+0,5+4,5) |  | 300.3 | [22 empty] | VV | 0
|  | -(2,8*2,1*2+6*2+5*1,5*2+1,4*1,6*3) |  | -45.48 | [22 empty] | VV | 0
144 | 622319830RV1 | Zateplení fasády , minerálními deskami s podélným vláknem, tloušťky 60 mm, zakončené stěrkou s výztužnou tkaninou, | m2 | 31.94 |  | 0 |  | 0 |  | 0 | 21 | 0 | 0.01851 | 0.59 | 0 | 0 | 801-1 | RTS 21/ II | RTS 21/ I | 0.877 | 28.01 |  | Práce |  |  |  | POL1_
|  | nanesení lepicího tmelu na izolační desky, nalepení desek, zajištění talířovými hmoždinkami (6 ks/m2), přebroušení desek EPS, nebo kašírování u minerálních desek, natažení stěrky, vtlačení výztužné tkaniny, přehlazení stěrky. Další vrstvy podle popisu položky. | [24 empty] | SPI |  | nanesení lepicího tmelu na izolační desky, nalepení desek, zajištění talířovými hmoždinkami (6 ks/m2), přebroušení desek EPS, nebo kašírování u minerálních desek, natažení stěrky, vtlačení výztužné tkaniny, přehlazení stěrky. Další vrstvy podle popisu položky.
|  | Včetně rohových lišt na hranách budov. | [24 empty] | SPI
|  | fasáda - č.v.D1.1.12,12.1 : 0,7*4,3*2+0,9*(18,2+3,3+0,7+6,6) |  | 31.94 | [22 empty] | VV | 0
145 | 622319832RV1 | Zateplení fasády , minerálními deskami s podélným vláknem, tloušťky 100 mm, zakončené stěrkou s výztužnou tkaninou, | m2 | 329.47 |  | 0 |  | 0 |  | 0 | 21 | 0 | 0.02413 | 7.95 | 0 | 0 | 801-1 | RTS 21/ II | RTS 21/ I | 0.877 | 288.95 |  | Práce |  |  |  | POL1_1
|  | nanesení lepicího tmelu na izolační desky, nalepení desek, zajištění talířovými hmoždinkami (6 ks/m2), přebroušení desek EPS, nebo kašírování u minerálních desek, natažení stěrky, vtlačení výztužné tkaniny, přehlazení stěrky. Další vrstvy podle popisu položky. | [24 empty] | SPI |  | nanesení lepicího tmelu na izolační desky, nalepení desek, zajištění talířovými hmoždinkami (6 ks/m2), přebroušení desek EPS, nebo kašírování u minerálních desek, natažení stěrky, vtlačení výztužné tkaniny, přehlazení stěrky. Další vrstvy podle popisu položky.
|  | Včetně rohových lišt na hranách budov. | [24 empty] | SPI
|  | Položka neobsahuje kontaktní nátěr a povrchovou úpravu omítkou. | [24 empty] | POP
|  | fasáda - č.v.D1.1.12,12.1 : | [24 empty] | VV | 0
|  | pilířky ŽB : 1*0,5*4+3*0,5+3,2*0,5*2+1,5*0,5*8+1*0,5*2 |  | 13.7 | [22 empty] | VV | 0
|  | fasáda : 0,9*(21,9+3+2,2+6,6+1,3+1,7) |  | 33.03 | [22 empty] | VV | 0
|  | 11,8*(4,3+3,3+1,5+2,7)+1,5*5,8 |  | 147.94 | [22 empty] | VV | 0
|  | -(1,4*2,9*3+2,7*2,9*3+1,8*2,9*3) |  | -51.33 | [22 empty] | VV | 0
|  | 0,9*(1,6+2,5+2,2+1,3+7,8) |  | 13.86 | [22 empty] | VV | 0
|  | 11,8*(4,1+5+4,3)+1,5*(12,3+16,4) |  | 201.17 | [22 empty] | VV | 0
|  | -(1,1*2,9+2,8*2,9*9) |  | -76.27 | [22 empty] | VV | 0
|  | 0,9*(1,2*2+9,4+1,6+7,8+0,5+4,6) |  | 23.67 | [22 empty] | VV | 0
|  | 3*0,5*2+3*1,6+1,5*10,6 |  | 23.7 | [22 empty] | VV | 0
146 | 622319835RV1 | Zateplení fasády , minerálními deskami s podélným vláknem, tloušťky 160 mm, zakončené stěrkou s výztužnou tkaninou, | m2 | 10.5 |  | 0 |  | 0 |  | 0 | 21 | 0 | 0.02715 | 0.29 | 0 | 0 | 801-1 | RTS 21/ II | RTS 21/ I | 0.877 | 9.21 |  | Práce |  |  |  | POL1_
|  | nanesení lepicího tmelu na izolační desky, nalepení desek, zajištění talířovými hmoždinkami (6 ks/m2), přebroušení desek EPS, nebo kašírování u minerálních desek, natažení stěrky, vtlačení výztužné tkaniny, přehlazení stěrky. Další vrstvy podle popisu položky. | [24 empty] | SPI |  | nanesení lepicího tmelu na izolační desky, nalepení desek, zajištění talířovými hmoždinkami (6 ks/m2), přebroušení desek EPS, nebo kašírování u minerálních desek, natažení stěrky, vtlačení výztužné tkaniny, přehlazení stěrky. Další vrstvy podle popisu položky.
|  | Včetně rohových lišt na hranách budov. | [24 empty] | SPI
|  | Položka neobsahuje kontaktní nátěr a povrchovou úpravu omítkou. | [24 empty] | POP
|  | fasáda - č.v.D1.1.12,12.1 : 3*(0,5+1,2+0,9*2) |  | 10.5 | [22 empty] | VV | 0
147 | 622319853RV1 | Zateplení ostění , minerálními deskami s podélným vláknem, tloušťky 30 mm, zakončené stěrkou s výztužnou tkaninou | m2 | 177.971 |  | 0 |  | 0 |  | 0 | 21 | 0 | 0.01827 | 3.25 | 0 | 0 | 801-1 | RTS 21/ II | RTS 21/ I | 2.492 | 443.5 |  | Práce |  |  |  | POL1_1
|  | nanesení lepicího tmelu na izolační desky, nalepení desek, osazení okenních rohových lišt, natažení stěrky, vtlačení výztužné tkaniny, přehlazení stěrky. Další vrstvy podle popisu položky. Položky pro zateplení minerální deskou obsahují před armovací vrstvou kašírování desek. Včetně rohových lišt, zakončovacích lišt s okapničkou, napojovacích lišt a výztužné tkaniny. | [24 empty] | SPI |  | nanesení lepicího tmelu na izolační desky, nalepení desek, osazení okenních rohových lišt, natažení stěrky, vtlačení výztužné tkaniny, přehlazení stěrky. Další vrstvy podle popisu položky. Položky pro zateplení minerální deskou obsahují před armovací vrstvou kašírování desek. Včetně rohových lišt, zakončovacích lišt s okapničkou, napojovacích lišt a výztužné tkaniny.
|  | Položka neobsahuje kontaktní nátěr a povrchovou úpravu omítkou. | [24 empty] | POP
|  | tabulky výrobků - č.v.D1.1.21 : | [24 empty] | VV | 0
|  | Začátek provozního součtu | [24 empty] | VV
|  | D101 : (2,8+1,5*2)*4 |  | 23.2 | [22 empty] | VV | 2
|  | D102 : (2,8+2,13*2)*7 |  | 49.42 | [22 empty] | VV | 2
|  | D103 : 2,225+2,13*2 |  | 6.485 | [22 empty] | VV | 2
|  | D104 : 2,225+2,13*2 |  | 6.485 | [22 empty] | VV | 2
|  | D105 : 1,4+1,5*2 |  | 4.4 | [22 empty] | VV | 2
|  | D106 : (2,8+3,03*2)*12 |  | 106.32 | [22 empty] | VV | 2
|  | D107 : (2,8+3,03*2)*2 |  | 17.72 | [22 empty] | VV | 2
|  | D108a : 1,6+1,18*2 |  | 3.96 | [22 empty] | VV | 2
|  | D108b : 1,6+1,3*2 |  | 4.2 | [22 empty] | VV | 2
|  | D109 : 1,75+3,03*2 |  | 7.81 | [22 empty] | VV | 2
|  | D110 : 1,75+3,03*2 |  | 7.81 | [22 empty] | VV | 2
|  | D111 : (2,8+3,03*2)*3 |  | 26.58 | [22 empty] | VV | 2
|  | D112 : 1,1+3,03*2 |  | 7.16 | [22 empty] | VV | 2
|  | D113 : 1,9+3,03*2 |  | 7.96 | [22 empty] | VV | 2
|  | D114 : 1,4+3,03*2 |  | 7.46 | [22 empty] | VV | 2
|  | D115 : 2,45+2,48*2 |  | 7.41 | [22 empty] | VV | 2
|  | D116 : 3+2,48*2 |  | 7.96 | [22 empty] | VV | 2
|  | D117 : 3,3+2,48*2 |  | 8.26 | [22 empty] | VV | 2
|  | D118 : 1,2+1,5*2 |  | 4.2 | [22 empty] | VV | 2
|  | D119 : 2,8+2,13*2 |  | 7.06 | [22 empty] | VV | 2
|  | D201 : (2,8+1,5*2)*17 |  | 98.6 | [22 empty] | VV | 2
|  | D202 : (2,8+3,03*2)*9 |  | 79.74 | [22 empty] | VV | 2
|  | D203 : (2,8+2,13*2)*4 |  | 28.24 | [22 empty] | VV | 2
|  | D204 : 2,225+2,13*2 |  | 6.485 | [22 empty] | VV | 2
|  | D205 : 2,225+2,13*2 |  | 6.485 | [22 empty] | VV | 2
|  | D206 : 1,9+3,03*2 |  | 7.96 | [22 empty] | VV | 2
|  | D207 : 1,4+3,03*2 |  | 7.46 | [22 empty] | VV | 2
|  | D208 : 1,4+1,5*2 |  | 4.4 | [22 empty] | VV | 2
|  | D209 : 1,6+1,18*2 |  | 3.96 | [22 empty] | VV | 2
|  | D210 : 3+2,48*2 |  | 7.96 | [22 empty] | VV | 2
|  | D211 : 3,515+2,48*2 |  | 8.475 | [22 empty] | VV | 2
|  | D212 : 2,8+3,03*2 |  | 8.86 | [22 empty] | VV | 2
|  | D213 : 3+2,48*2 |  | 7.96 | [22 empty] | VV | 2
|  | D301 : (2,8+1,5*2)*17 |  | 98.6 | [22 empty] | VV | 2
|  | D302 : (2,8+3,03*2)*9 |  | 79.74 | [22 empty] | VV | 2
|  | D303 : (2,8+2,13*2)*4 |  | 28.24 | [22 empty] | VV | 2
|  | D304 : 2,225+2,13*2 |  | 6.485 | [22 empty] | VV | 2
|  | D305 : 2,225+2,13*2 |  | 6.485 | [22 empty] | VV | 2
|  | D306 : 1,9+3,03*2 |  | 7.96 | [22 empty] | VV | 2
|  | D307 : 1,4+3,03*2 |  | 7.46 | [22 empty] | VV | 2
|  | D308 : 1,4+1,5*2 |  | 4.4 | [22 empty] | VV | 2
|  | D309 : 1,6+3,2*2 |  | 8 | [22 empty] | VV | 2
|  | D310a : 3+2,48*2 |  | 7.96 | [22 empty] | VV | 2
|  | D310b : 3+2,48*2 |  | 7.96 | [22 empty] | VV | 2
|  | D311 : (2,55+3,2)+3,35*2 |  | 12.45 | [22 empty] | VV | 2
|  | D312 : 2,8+3,03*2 |  | 8.86 | [22 empty] | VV | 2
|  | D313 : 1,85+2,48*2 |  | 6.81 | [22 empty] | VV | 2
|  | Konec provozního součtu | [24 empty] | VV
|  | 0,2*889,855 |  | 177.971 | [22 empty] | VV | 0
148 | 622319863R00 | Zateplení parapetu minerálními deskami s podélným vláknem, tloušťky 30 mm | m2 | 67.852 |  | 0 |  | 0 |  | 0 | 21 | 0 | 0.01694 | 1.15 | 0 | 0 | 801-1 | RTS 21/ II | RTS 21/ I | 1.582 | 107.34 |  | Práce |  |  |  | POL1_1
|  | nanesení lepicího tmelu na izolační desky, nalepení desek, natažení stěrky, vtlačení výztužné tkaniny a přehlazení stěrky. Včetně parapetních lišt. | [24 empty] | SPI |  | nanesení lepicího tmelu na izolační desky, nalepení desek, natažení stěrky, vtlačení výztužné tkaniny a přehlazení stěrky. Včetně parapetních lišt.
|  | č.v.D1.1.22 : 0,2*167,29 |  | 33.458 | [22 empty] | VV | 0
|  | 0,25*88,42 |  | 22.105 | [22 empty] | VV | 0
|  | 0,5*6,64 |  | 3.32 | [22 empty] | VV | 0
|  | 0,15*(2,8*17+1,75*2+1,1+1,4+1,9) |  | 8.325 | [22 empty] | VV | 0
|  | 0,23*1,4*2 |  | 0.644 | [22 empty] | VV | 0
149 | 622391113R00 | Příplatek za zvýšení počtu hmoždinek nad 6 ks - celkem 10 ks/m2, s dodávkou hmoždinek | m2 | 1471.394 |  | 0 |  | 0 |  | 0 | 21 | 0 | 0 | 0 | 0 | 0 | 801-1 | RTS 21/ II | RTS 21/ I | 0.12 | 176.57 |  | Práce |  |  |  | POL1_
|  | fasáda - č.v.D1.1.12,12.1 : | [24 empty] | VV | 0
|  | fasáda : 178,574+920,91+31,94+329,47+10,5 |  | 1471.394 | [22 empty] | VV | 0
150 | 622391123R00 | Příplatek za použití zapouštěcích hmoždinek (10 ks/m2) a tepelně izolační zátky, s dodávkou hmoždinek | m2 | 1471.394 |  | 0 |  | 0 |  | 0 | 21 | 0 | 0 | 0 | 0 | 0 | 801-1 | RTS 21/ II | RTS 21/ I | 0.01 | 14.71 |  | Práce |  |  |  | POL1_
|  | fasáda - č.v.D1.1.12,12.1 : | [24 empty] | VV | 0
|  | fasáda : 178,574+920,91+31,94+329,47+10,5 |  | 1471.394 | [22 empty] | VV | 0
151 | 622391223R00 | Příplatek za zdvojení kontaktního zateplovacího systému, celková tloušťka 200 mm, s dodávkou hmoždinek pro izolant z polysternových nebo minerálních desek | m2 | 465.61 |  | 0 |  | 0 |  | 0 | 21 | 0 | 0 | 0 | 0 | 0 | 801-1 | RTS 21/ II | RTS 21/ I | 0 | 0 |  | Práce |  |  |  | POL1_
|  | fasáda - č.v.D1.1.12,12.1 : | [24 empty] | VV | 0
|  | vyrovnání podkladu - min. vata tl. 20mm : 3*(0,9+0,7+0,4) |  | 6 | [22 empty] | VV | 0
|  | vyrovnání podkladu - min. vata tl. 100mm : 1*0,5+3*0,5+3,2*0,5*2+1*0,5*6 |  | 8.2 | [22 empty] | VV | 0
|  | 3*0,5+3,2*0,5+1,7*0,5*8+3,2*0,4*2 |  | 12.46 | [22 empty] | VV | 0
|  | 3*0,5*2+1,3*10,6+1*0,5*2 |  | 17.78 | [22 empty] | VV | 0
|  | vyrovnání podkladu - EPS F tl. 100mm : 2,2*0,5*2+3,2*0,5*4+1,2*0,5*5 |  | 11.6 | [22 empty] | VV | 0
|  | 0,6*0,5*2 |  | 0.6 | [22 empty] | VV | 0
|  | vyrovnání podkladu - min. vata tl. 100mm(ŽB) : 1,2*4,3+1,5*(2,2+3,3+5,8)+0,3*(4,3*2+1,8*3)+0,5*(2,7*2+3,3*2+5,8*2) |  | 38.11 | [22 empty] | VV | 0
|  | 1,2*(4,2+5,2+4,3)+1,5*12,3+0,3*(4,2*2+2,4+4,5+4,3*2+3*3)+0,5*(5*2+12,3*2) |  | 62.06 | [22 empty] | VV | 0
|  | vyrovnání podkladu - EPS F tl. 100mm(ŽB) : 1,2*(21,9+3+6,5+21)+1,5*(3,3+13,9)+0,3*(21,9*3+6,6*2+3*2+6,5*2+18,6)+0,5*(3,8*2+13,9*2+1*2) |  | 142.33 | [22 empty] | VV | 0
|  | 1,2*(1,6+2,5+2,9+3+17+7,8)+1,5*(4,3+2,3)+0,3*(1,6*2+2,5*2+2+3*2+0,5*3+2,1+6,6+6,7*2)+0,5*(3*2+4,3*2+3+19,4) |  | 82.1 | [22 empty] | VV | 0
|  | 1,5*(2,9*2)+1,2*(7,8+9,2+7,8+17,7)+0,3*(6,6+6,5+7,8*2+13,2+4*2)+0,5*(9,2*2+0,5*2) |  | 84.37 | [22 empty] | VV | 0
152 | 622421131R00 | Omítky vnější stěn vápenné nebo vápenocementové hladké, , složitost 1÷ 2 | m2 | 1706.005 |  | 0 |  | 0 |  | 0 | 21 | 0 | 0.04817 | 82.18 | 0 | 0 | 801-1 | RTS 21/ II | RTS 21/ I | 0.743 | 1267.56 |  | Práce |  |  |  | POL1_1
|  | fasáda - č.v.D1.1.12,12.1 : | [24 empty] | VV | 0
|  | sokl : 56,64 |  | 56.64 | [22 empty] | VV | 0
|  | fasáda : 178,574+920,91+31,94+329,47+10,5 |  | 1471.394 | [22 empty] | VV | 0
|  | ostění : 177,971 |  | 177.971 | [22 empty] | VV | 0
153 | 622472361R00 | Omítka vnější stěn z hotových maltových směsí silikonová z pastovité směsi dekorativní, imitace textury dřeva, ručně | m2 | 514.98 |  | 0 |  | 0 |  | 0 | 21 | 0 | 0.00305 | 1.57 | 0 | 0 | 801-1 | RTS 21/ II | RTS 21/ I | 1.081 | 556.69 |  | Práce |  |  |  | POL1_
|  | kompletní omítkové souvrství | [24 empty] | SPI
|  | Penetrační nátěr, nanesení první vrstvy omítky tloušťky 1 mm, nanesení druhé vrstvy omítly tloušťky 2 mm a provedení fládrování povrchu (textury dřeva) v čerstvé omítce. Nátěr vyzrálého povrchu lazurou. | [24 empty] | POP |  | Penetrační nátěr, nanesení první vrstvy omítky tloušťky 1 mm, nanesení druhé vrstvy omítly tloušťky 2 mm a provedení fládrování povrchu (textury dřeva) v čerstvé omítce. Nátěr vyzrálého povrchu lazurou.
|  | fasáda - č.v.D1.1.12,12.1 : 11,8*(7,8+5,8+6,5+8,2) |  | 333.94 | [22 empty] | VV | 0
|  | -1,4*2,9*3 |  | -12.18 | [22 empty] | VV | 0
|  | -2*3 |  | -6 | [22 empty] | VV | 0
|  | 7,6*16,4 |  | 124.64 | [22 empty] | VV | 0
|  | -6,3*1,5*4 |  | -37.8 | [22 empty] | VV | 0
|  | 11,8*(9,2+7,9) |  | 201.78 | [22 empty] | VV | 0
|  | -6*2,9 |  | -17.4 | [22 empty] | VV | 0
|  | -6*1,5*2 |  | -18 | [22 empty] | VV | 0
|  | -6*3*3 |  | -54 | [22 empty] | VV | 0
154 | 62001 | D+M nápisu na fasádě "L" | soub | 2 |  | 0 |  | 0 |  | 0 | 21 | 0 | 0 | 0 | 0 | 0 |  | Vlastní | Indiv | 0 | 0 |  | Práce |  |  |  | POL1_
|  | fasáda - č.v.D1.1.12,12.1 : 2 |  | 2 | [22 empty] | VV | 0
155 | 62002 | D+M barevného loga VŠTE na fasádě | soub | 2 |  | 0 |  | 0 |  | 0 | 21 | 0 | 0 | 0 | 0 | 0 |  | Vlastní | Indiv | 0 | 0 |  | Práce |  |  |  | POL1_
|  | fasáda - č.v.D1.1.12,12.1 : 2 |  | 2 | [22 empty] | VV | 0
156 | 62242800 | Příplatek k položce za vícebarevnou omítku - složitost provedení+příplatek za sytost barev | m2 | 1134.385 |  | 0 |  | 0 |  | 0 | 21 | 0 | 0.00108 | 1.23 | 0 | 0 |  | Vlastní | Indiv | 0.0587 | 66.59 |  | Práce |  |  |  | POL1_1
|  | fasáda - č.v.D1.1.12,12.1 : | [24 empty] | VV | 0
|  | fasáda : 178,574+920,91+31,94+329,47+10,5 |  | 1471.394 | [22 empty] | VV | 0
|  | ostění : 177,971 |  | 177.971 | [22 empty] | VV | 0
|  | imitace dřeva : -514,98 |  | -514.98 | [22 empty] | VV | 0
157 | K1 | D+M soklového profilu s okapničkou a povrch. úpravou PVC | m | 221.9 |  | 0 |  | 0 |  | 0 | 21 | 0 | 0.00034 | 0.08 | 0 | 0 |  | Vlastní | Indiv | 0.32 | 71.01 |  | Práce |  |  |  | POL1_
|  | č.v.D.1.1.24 : | [24 empty] | VV | 0
|  | K1 : 16,4 |  | 16.4 | [22 empty] | VV | 0
|  | K15 : 205,5 |  | 205.5 | [22 empty] | VV | 0
Díl: | 63 | Podlahy a podlahové konstrukce |  |  |  | 0 |  | 0 |  | 0 |  | 0 |  | 1188.71 |  | 0 |  |  |  |  | 2382.84 | [5 empty] | DIL
158 | 631312511R00 | Mazanina z betonu prostého tl. přes 50 do 80 mm třídy C 12/15, | m3 | 1.2096 |  | 0 |  | 0 |  | 0 | 21 | 0 | 2.525 | 3.05 | 0 | 0 | 801-1 | RTS 21/ II | RTS 21/ I | 3.213 | 3.89 |  | Práce |  |  |  | POL1_1
|  | (z kameniva) hlazená dřevěným hladítkem | [24 empty] | SPI
|  | Včetně vytvoření dilatačních spár, bez zaplnění. | [24 empty] | POP
|  | č.v.D1.1.5 - dobetonování nad patkami : 0,08*(1,5*0,55*2+0,5*1,5*2+0,35*0,5*2+0,4*0,3*2+0,45*0,3*4+1,5*1,5-0,5*0,5+1,8*1,8-0,4*0,5+2*2-1,3*0,5+2*1,5-0,5*1,1) |  | 1.2096 | [22 empty] | VV | 0
159 | 631312711R00 | Mazanina z betonu prostého tl. přes 50 do 80 mm třídy C 25/30, | m3 | 29.3953 |  | 0 |  | 0 |  | 0 | 21 | 0 | 2.525 | 74.22 | 0 | 0 | 801-1 | RTS 21/ II | RTS 21/ I | 3.213 | 94.45 |  | Práce |  |  |  | POL1_1
|  | (z kameniva) hlazená dřevěným hladítkem | [24 empty] | SPI
|  | Včetně vytvoření dilatačních spár, bez zaplnění. | [24 empty] | POP
|  | 1.NP - č.v.D.1.1.6,10,11+skladby kcí : | [24 empty] | VV | 0
|  | výtahová šachta - P19 : 1,8*1,65*0,06 |  | 0.1782 | [22 empty] | VV | 0
|  | P1 : (84,78+4,75+8,8+86,86)*0,066 |  | 12.2225 | [22 empty] | VV | 0
|  | P2 : (8,02+2,97+4,13+1,55+7,27+3,91+5,17+1,67+5,15+10,96+1,57*3+1,21)*0,063 |  | 3.5734 | [22 empty] | VV | 0
|  | P3 : (92,1+20,3)*0,069 |  | 7.7556 | [22 empty] | VV | 0
|  | P4.3 : 70,82*0,08 |  | 5.6656 | [22 empty] | VV | 0
160 | 631313711R00 | Mazanina z betonu prostého tl. přes 80 do 120 mm třídy C 25/30 , | m3 | 145.5083 |  | 0 |  | 0 |  | 0 | 21 | 0 | 2.525 | 367.41 | 0 | 0 | 801-1 | RTS 21/ II | RTS 21/ I | 2.58 | 375.41 |  | Práce |  |  |  | POL1_
|  | (z kameniva) hlazená dřevěným hladítkem | [24 empty] | SPI
|  | Včetně vytvoření dilatačních spár, bez zaplnění. | [24 empty] | POP
|  | 2.NP - č.v.D.1.1.7,10,11+skladby kcí : | [24 empty] | VV | 0
|  | P5 : (31,16+121,63)*0,093 |  | 14.2095 | [22 empty] | VV | 0
|  | P6 : (2,07+1,2+1,42+5,2+4,27+5,64+1,92+1,51+6,24+13,71+1,57*3)*0,09 |  | 4.3101 | [22 empty] | VV | 0
|  | P7 : (139,89+57,67+351,63+13,19)*0,097 |  | 54.5509 | [22 empty] | VV | 0
|  | 3.NP - č.v.D.1.1.8,10,11+skladby kcí : | [24 empty] | VV | 0
|  | P5 : (31,16+122,9)*0,093 |  | 14.3276 | [22 empty] | VV | 0
|  | P6 : (2,48+2,35+5,2+4,27+5,64+1,92+1,51+6,24+11,79+1,57*3+1,49)*0,09 |  | 4.284 | [22 empty] | VV | 0
|  | P7 : (45,1+23,32+62,34+7,99+57,67+27,49+66,96+126,22+125,51+12,31)*0,097 |  | 53.8263 | [22 empty] | VV | 0
161 | 631319151R00 | Příplatek za přehlazení povrchu tloušťka mazaniny do 80 mm | m3 | 29.3953 |  | 0 |  | 0 |  | 0 | 21 | 0 | 0 | 0 | 0 | 0 | 801-1 | RTS 21/ II | RTS 21/ I | 2.7 | 79.37 |  | Práce |  |  |  | POL1_1
|  | betonové mazaniny min. B 10 ocelovým hladítkem | [24 empty] | SPI
|  | 1.NP - č.v.D.1.1.6,10,11+skladby kcí : | [24 empty] | VV | 0
|  | výtahová šachta - P19 : 1,8*1,65*0,06 |  | 0.1782 | [22 empty] | VV | 0
|  | P1 : (84,78+4,75+8,8+86,86)*0,066 |  | 12.2225 | [22 empty] | VV | 0
|  | P2 : (8,02+2,97+4,13+1,55+7,27+3,91+5,17+1,67+5,15+10,96+1,57*3+1,21)*0,063 |  | 3.5734 | [22 empty] | VV | 0
|  | P3 : (92,1+20,3)*0,069 |  | 7.7556 | [22 empty] | VV | 0
|  | P4.3 : 70,82*0,08 |  | 5.6656 | [22 empty] | VV | 0
162 | 631319153R00 | Příplatek za přehlazení povrchu tloušťka mazaniny od 80 mm do 120 mm | m3 | 145.5083 |  | 0 |  | 0 |  | 0 | 21 | 0 | 0 | 0 | 0 | 0 | 801-1 | RTS 21/ II | RTS 21/ I | 1.35 | 196.44 |  | Práce |  |  |  | POL1_1
|  | betonové mazaniny min. B 10 ocelovým hladítkem | [24 empty] | SPI
|  | 2.NP - č.v.D.1.1.7,10,11+skladby kcí : | [24 empty] | VV | 0
|  | P5 : (31,16+121,63)*0,093 |  | 14.2095 | [22 empty] | VV | 0
|  | P6 : (2,07+1,2+1,42+5,2+4,27+5,64+1,92+1,51+6,24+13,71+1,57*3)*0,09 |  | 4.3101 | [22 empty] | VV | 0
|  | P7 : (139,89+57,67+351,63+13,19)*0,097 |  | 54.5509 | [22 empty] | VV | 0
|  | 3.NP - č.v.D.1.1.8,10,11+skladby kcí : | [24 empty] | VV | 0
|  | P5 : (31,16+122,9)*0,093 |  | 14.3276 | [22 empty] | VV | 0
|  | P6 : (2,48+2,35+5,2+4,27+5,64+1,92+1,51+6,24+11,79+1,57*3+1,49)*0,09 |  | 4.284 | [22 empty] | VV | 0
|  | P7 : (45,1+23,32+62,34+7,99+57,67+27,49+66,96+126,22+125,51+12,31)*0,097 |  | 53.8263 | [22 empty] | VV | 0
163 | 631319161R00 | Příplatek za přehlazení povrchu tloušťka mazaniny do 80 mm | m3 | 0.1782 |  | 0 |  | 0 |  | 0 | 21 | 0 | 0.04 | 0.01 | 0 | 0 | 801-1 | RTS 21/ II | RTS 21/ I | 2.7 | 0.48 |  | Práce |  |  |  | POL1_1
|  | betonové mazaniny min. B 10 ocelovým hladítkem s poprášením cementem pro konečnou úpravu mazaniny | [24 empty] | SPI
|  | výtahová šachta - P19 : 1,8*1,65*0,06 |  | 0.1782 | [22 empty] | VV | 0
164 | 631319171R00 | Příplatek za stržení povrchu tloušťka mazaniny do 80 mm | m3 | 29.3953 |  | 0 |  | 0 |  | 0 | 21 | 0 | 0 | 0 | 0 | 0 | 801-1 | RTS 21/ II | RTS 21/ I | 0.82 | 24.1 |  | Práce |  |  |  | POL1_1
|  | spodní vrstvy mazaniny latí před vložením výztuže nebo pletiva pro tloušťku obou vrstev mazaniny | [24 empty] | SPI
|  | 1.NP - č.v.D.1.1.6,10,11+skladby kcí : | [24 empty] | VV | 0
|  | výtahová šachta - P19 : 1,8*1,65*0,06 |  | 0.1782 | [22 empty] | VV | 0
|  | P1 : (84,78+4,75+8,8+86,86)*0,066 |  | 12.2225 | [22 empty] | VV | 0
|  | P2 : (8,02+2,97+4,13+1,55+7,27+3,91+5,17+1,67+5,15+10,96+1,57*3+1,21)*0,063 |  | 3.5734 | [22 empty] | VV | 0
|  | P3 : (92,1+20,3)*0,069 |  | 7.7556 | [22 empty] | VV | 0
|  | P4.3 : 70,82*0,08 |  | 5.6656 | [22 empty] | VV | 0
165 | 631319173R00 | Příplatek za stržení povrchu tloušťka mazaniny od 80 mm do 120 mm | m3 | 145.5083 |  | 0 |  | 0 |  | 0 | 21 | 0 | 0 | 0 | 0 | 0 | 801-1 | RTS 21/ II | RTS 21/ I | 0.41 | 59.66 |  | Práce |  |  |  | POL1_
|  | spodní vrstvy mazaniny latí před vložením výztuže nebo pletiva pro tloušťku obou vrstev mazaniny | [24 empty] | SPI
|  | 2.NP - č.v.D.1.1.7,10,11+skladby kcí : | [24 empty] | VV | 0
|  | P5 : (31,16+121,63)*0,093 |  | 14.2095 | [22 empty] | VV | 0
|  | P6 : (2,07+1,2+1,42+5,2+4,27+5,64+1,92+1,51+6,24+13,71+1,57*3)*0,09 |  | 4.3101 | [22 empty] | VV | 0
|  | P7 : (139,89+57,67+351,63+13,19)*0,097 |  | 54.5509 | [22 empty] | VV | 0
|  | 3.NP - č.v.D.1.1.8,10,11+skladby kcí : | [24 empty] | VV | 0
|  | P5 : (31,16+122,9)*0,093 |  | 14.3276 | [22 empty] | VV | 0
|  | P6 : (2,48+2,35+5,2+4,27+5,64+1,92+1,51+6,24+11,79+1,57*3+1,49)*0,09 |  | 4.284 | [22 empty] | VV | 0
|  | P7 : (45,1+23,32+62,34+7,99+57,67+27,49+66,96+126,22+125,51+12,31)*0,097 |  | 53.8263 | [22 empty] | VV | 0
166 | 631361921RT5 | Výztuž mazanin z betonů a z lehkých betonů ze svařovaných sítí průměr drátu 6 mm, velikost oka 150/150 mm | t | 7.3939 |  | 0 |  | 0 |  | 0 | 21 | 0 | 1.0662 | 7.88 | 0 | 0 | 801-1 | RTS 21/ II | RTS 21/ I | 15.231 | 112.62 |  | Práce |  |  |  | POL1_1
|  | včetně distančních prvků | [24 empty] | SPI
|  | 1.NP - č.v.D.1.1.6,10,11+skladby kcí : | [24 empty] | VV | 0
|  | Začátek provozního součtu | [24 empty] | VV
|  | výtahová šachta - P19 : 1,8*1,65 |  | 2.97 | [22 empty] | VV | 2
|  | P1 : (84,78+4,75+8,8+86,86) |  | 185.19 | [22 empty] | VV | 2
|  | P2 : (8,02+2,97+4,13+1,55+7,27+3,91+5,17+1,67+5,15+10,96+1,57*3+1,21) |  | 56.72 | [22 empty] | VV | 2
|  | P3 : (92,1+20,3) |  | 112.4 | [22 empty] | VV | 2
|  | P4.3 : 70,82 |  | 70.82 | [22 empty] | VV | 2
|  | Konec provozního součtu | [24 empty] | VV
|  | 428,1*0,003301*1,15 |  | 1.6251 | [22 empty] | VV | 0
|  | 2.NP - č.v.D.1.1.7,10,11+skladby kcí : | [24 empty] | VV | 0
|  | Začátek provozního součtu | [24 empty] | VV
|  | P5 : (31,16+121,63) |  | 152.79 | [22 empty] | VV | 2
|  | P6 : (2,07+1,2+1,42+5,2+4,27+5,64+1,92+1,51+6,24+13,71+1,57*3) |  | 47.89 | [22 empty] | VV | 2
|  | P7 : (139,89+57,67+351,63+13,19) |  | 562.38 | [22 empty] | VV | 2
|  | Konec provozního součtu | [24 empty] | VV
|  | 763,06*0,003301*1,15 |  | 2.8967 | [22 empty] | VV | 0
|  | 3.NP - č.v.D.1.1.8,10,11+skladby kcí : | [24 empty] | VV | 0
|  | Začátek provozního součtu | [24 empty] | VV
|  | P5 : (31,16+122,9) |  | 154.06 | [22 empty] | VV | 2
|  | P6 : (2,48+2,35+5,2+4,27+5,64+1,92+1,51+6,24+11,79+1,57*3+1,49) |  | 47.6 | [22 empty] | VV | 2
|  | P7 : (45,1+23,32+62,34+7,99+57,67+27,49+66,96+126,22+125,51+12,31) |  | 554.91 | [22 empty] | VV | 2
|  | Konec provozního součtu | [24 empty] | VV
|  | 756,57*0,003301*1,15 |  | 2.8721 | [22 empty] | VV | 0
167 | 631571003R00 | Násyp pod podlahy z kameniva z kameniva ze štěrkopísku 0-32 pro zpevnění podkladu | m3 | 386.205 |  | 0 |  | 0 |  | 0 | 21 | 0 | 1.837 | 709.46 | 0 | 0 | 801-1 | RTS 21/ II | RTS 21/ I | 1.836 | 709.07 |  | Práce |  |  |  | POL1_1
|  | pod mazaniny a dlažby, popř. na plochých střechách, vodorovný nebo ve spádu, s udusáním a urovnáním povrchu, | [24 empty] | SPI |  | pod mazaniny a dlažby, popř. na plochých střechách, vodorovný nebo ve spádu, s udusáním a urovnáním povrchu,
|  | č.v.D1.1.5 : | [24 empty] | VV | 0
|  | násyp pod základ. deskou : 0,5*(7,3*7,3+7,3*7,3+7,2*7,9+3,4*7,4+4*7,4) |  | 109.11 | [22 empty] | VV | 0
|  | 0,5*(6,5*2,8+6*1,8+6,5*1,9+5,6*3,1+4,9*9,6+5,1*3,1+3,4*4,3+2,1*2,3+1,4*4,6+1,2*3+3,7*2,3+3*2,6+2,1*7,7+2,2*16) |  | 109.365 | [22 empty] | VV | 0
|  | 0,5*(3+8,4+2,5*3,2+2,7*2,7+4,2+2,7+4,6*2,7+2,5*1,8+4,5*4,1+5,9*8,6+10,5*8,7+6,6*12,9+6,6*2,6+6,7*3,3) |  | 167.73 | [22 empty] | VV | 0
168 | 632411105RT2 | Potěr ze suchých směsí samonivelační polymercementová stěrka, pevnost v tlaku 30 MPa, tloušťka 5 mm, bez penetrace | m2 | 1885.07 |  | 0 |  | 0 |  | 0 | 21 | 0 | 0.00892 | 16.81 | 0 | 0 | 801-1 | RTS 21/ II | RTS 21/ I | 0.258 | 486.35 |  | Práce |  |  |  | POL1_
|  | s rozprostřením a uhlazením | [24 empty] | SPI
|  | 1.NP - č.v.D.1.1.6,10,11+skladby kcí : | [24 empty] | VV | 0
|  | P1 : 84,78+4,75+8,8+86,86 |  | 185.19 | [22 empty] | VV | 0
|  | P2 : 8,02+2,97+4,13+1,55+7,27+3,91+5,17+1,67+5,15+10,96+1,57*3+1,21 |  | 56.72 | [22 empty] | VV | 0
|  | P3 : 92,1+20,3 |  | 112.4 | [22 empty] | VV | 0
|  | 2.NP - č.v.D.1.1.7,10,11+skladby kcí : | [24 empty] | VV | 0
|  | P5 : 31,16+121,63 |  | 152.79 | [22 empty] | VV | 0
|  | P6 : 2,07+1,2+1,42+5,2+4,27+5,64+1,92+1,51+6,24+13,71+1,57*3 |  | 47.89 | [22 empty] | VV | 0
|  | P7 : 139,89+57,67+351,63+13,19 |  | 562.38 | [22 empty] | VV | 0
|  | P8 : 1,75*3,18 |  | 5.565 | [22 empty] | VV | 0
|  | 3.NP - č.v.D.1.1.8,10,11+skladby kcí : | [24 empty] | VV | 0
|  | P5 : 31,16+122,9 |  | 154.06 | [22 empty] | VV | 0
|  | P6 : 2,48+2,35+5,2+4,27+5,64+1,92+1,51+6,24+11,79+1,57*3+1,49 |  | 47.6 | [22 empty] | VV | 0
|  | P7 : 45,1+23,32+62,34+7,99+57,67+27,49+66,96+126,22+125,51+12,31 |  | 554.91 | [22 empty] | VV | 0
|  | P8 : 1,75*3,18 |  | 5.565 | [22 empty] | VV | 0
169 | 632411130R00 | Potěr ze suchých směsí samonivelační anhydritový, tloušťky 30 mm, bez penetrace | m2 | 152.425 |  | 0 |  | 0 |  | 0 | 21 | 0 | 0.0567 | 8.64 | 0 | 0 | 801-1 | RTS 21/ II | RTS 21/ I | 0.344 | 52.43 |  | Práce |  |  |  | POL1_1
|  | s rozprostřením a uhlazením | [24 empty] | SPI
|  | č.v.D1.1.22 - parapety : | [24 empty] | VV | 0
|  | č.v.D1.1.6,7,8,10,11 : | [24 empty] | VV | 0
|  | Začátek provozního součtu | [24 empty] | VV
|  | 1.NP : 2,8*4 |  | 11.2 | [22 empty] | VV | 2
|  | 2,8*19 |  | 53.2 | [22 empty] | VV | 2
|  | 3*2 |  | 6 | [22 empty] | VV | 2
|  | 2,8*4 |  | 11.2 | [22 empty] | VV | 2
|  | 1,4 |  | 1.4 | [22 empty] | VV | 2
|  | 1,4 |  | 1.4 | [22 empty] | VV | 2
|  | 1,9 |  | 1.9 | [22 empty] | VV | 2
|  | 2,225*2 |  | 4.45 | [22 empty] | VV | 2
|  | 2,8*4 |  | 11.2 | [22 empty] | VV | 2
|  | 1,1 |  | 1.1 | [22 empty] | VV | 2
|  | 1,6 |  | 1.6 | [22 empty] | VV | 2
|  | 1,6 |  | 1.6 | [22 empty] | VV | 2
|  | 1,75*2 |  | 3.5 | [22 empty] | VV | 2
|  | 2.NP : 2,8*10 |  | 28 | [22 empty] | VV | 2
|  | 1,6 |  | 1.6 | [22 empty] | VV | 2
|  | 2,8*17 |  | 47.6 | [22 empty] | VV | 2
|  | 1,4 |  | 1.4 | [22 empty] | VV | 2
|  | 1,4 |  | 1.4 | [22 empty] | VV | 2
|  | 1,9 |  | 1.9 | [22 empty] | VV | 2
|  | 2,225*2 |  | 4.45 | [22 empty] | VV | 2
|  | 2,8*4 |  | 11.2 | [22 empty] | VV | 2
|  | 3.NP : 2,8*10 |  | 28 | [22 empty] | VV | 2
|  | 1,6 |  | 1.6 | [22 empty] | VV | 2
|  | 2,8*17 |  | 47.6 | [22 empty] | VV | 2
|  | 1,4 |  | 1.4 | [22 empty] | VV | 2
|  | 1,4 |  | 1.4 | [22 empty] | VV | 2
|  | 1,9 |  | 1.9 | [22 empty] | VV | 2
|  | 2,225*2 |  | 4.45 | [22 empty] | VV | 2
|  | 2,8*4 |  | 11.2 | [22 empty] | VV | 2
|  | Konec provozního součtu | [24 empty] | VV
|  | 0,5*304,85 |  | 152.425 | [22 empty] | VV | 0
170 | 632411135R00 | Potěr ze suchých směsí samonivelační anhydritový, tloušťky 35 mm, bez penetrace | m2 | 11.13 |  | 0 |  | 0 |  | 0 | 21 | 0 | 0.06615 | 0.74 | 0 | 0 | 801-1 | RTS 21/ II | RTS 21/ I | 0.365 | 4.06 |  | Práce |  |  |  | POL1_
|  | s rozprostřením a uhlazením | [24 empty] | SPI
|  | 2.NP - č.v.D.1.1.7,10,11+skladby kcí : | [24 empty] | VV | 0
|  | P8 : 1,75*3,18 |  | 5.565 | [22 empty] | VV | 0
|  | 3.NP - č.v.D.1.1.8,10,11+skladby kcí : | [24 empty] | VV | 0
|  | P8 : 1,75*3,18 |  | 5.565 | [22 empty] | VV | 0
171 | 632411904R00 | Potěr ze suchých směsí nátěr savých podkladů penetrační, | m2 | 1885.07 |  | 0 |  | 0 |  | 0 | 21 | 0 | 0.00026 | 0.49 | 0 | 0 | 801-1 | RTS 21/ II | RTS 21/ I | 0.09 | 169.66 |  | Práce |  |  |  | POL1_
|  | s rozprostřením a uhlazením | [24 empty] | SPI
|  | 1.NP - č.v.D.1.1.6,10,11+skladby kcí : | [24 empty] | VV | 0
|  | P1 : 84,78+4,75+8,8+86,86 |  | 185.19 | [22 empty] | VV | 0
|  | P2 : 8,02+2,97+4,13+1,55+7,27+3,91+5,17+1,67+5,15+10,96+1,57*3+1,21 |  | 56.72 | [22 empty] | VV | 0
|  | P3 : 92,1+20,3 |  | 112.4 | [22 empty] | VV | 0
|  | 2.NP - č.v.D.1.1.7,10,11+skladby kcí : | [24 empty] | VV | 0
|  | P5 : 31,16+121,63 |  | 152.79 | [22 empty] | VV | 0
|  | P6 : 2,07+1,2+1,42+5,2+4,27+5,64+1,92+1,51+6,24+13,71+1,57*3 |  | 47.89 | [22 empty] | VV | 0
|  | P7 : 139,89+57,67+351,63+13,19 |  | 562.38 | [22 empty] | VV | 0
|  | P8 : 1,75*3,18 |  | 5.565 | [22 empty] | VV | 0
|  | 3.NP - č.v.D.1.1.8,10,11+skladby kcí : | [24 empty] | VV | 0
|  | P5 : 31,16+122,9 |  | 154.06 | [22 empty] | VV | 0
|  | P6 : 2,48+2,35+5,2+4,27+5,64+1,92+1,51+6,24+11,79+1,57*3+1,49 |  | 47.6 | [22 empty] | VV | 0
|  | P7 : 45,1+23,32+62,34+7,99+57,67+27,49+66,96+126,22+125,51+12,31 |  | 554.91 | [22 empty] | VV | 0
|  | P8 : 1,75*3,18 |  | 5.565 | [22 empty] | VV | 0
172 | O28 | Vyplnění dilatační spáry vč. systémové podlahové dilatační lišty - Al profil+krycí lišta - D+M | m | 291.2 |  | 0 |  | 0 |  | 0 | 21 | 0 | 0 | 0 | 0 | 0 |  | Vlastní | Indiv | 0.051 | 14.85 |  | Práce |  |  |  | POL1_
|  | 1.NP - č.v.D.1.1.6.1 : 60,5 |  | 60.5 | [22 empty] | VV | 0
|  | 2.NP - č.v.D.1.1.7.1 : 129,5 |  | 129.5 | [22 empty] | VV | 0
|  | 3.NP - č.v.D.1.1.8.1 : 101,2 |  | 101.2 | [22 empty] | VV | 0
Díl: | 64 | Výplně otvorů |  |  |  | 0 |  | 0 |  | 0 |  | 0 |  | 1.09 |  | 0 |  |  |  |  | 68.21 | [5 empty] | DIL
173 | 648991113RT4 | Osazení parapetních desek z plastických hmot Dodávka a osazení parapetních desek z plastických hmot šířky 350 mm | m | 160.5 |  | 0 |  | 0 |  | 0 | 21 | 0 | 0.00681 | 1.09 | 0 | 0 | 801-1 | RTS 21/ II | RTS 21/ I | 0.425 | 68.21 |  | Práce |  |  |  | POL1_
|  | a poloplastických hmot na montážní pěnu, zapravení omítky pod parapetem, těsnění spáry mezi parapetem a rámem okna, dodávka silikonu. | [24 empty] | SPI |  | a poloplastických hmot na montážní pěnu, zapravení omítky pod parapetem, těsnění spáry mezi parapetem a rámem okna, dodávka silikonu.
|  | č.v.D1.1.22 : | [24 empty] | VV | 0
|  | P101 : 2,8*11 |  | 30.8 | [22 empty] | VV | 0
|  | P103 : 2,25*2 |  | 4.5 | [22 empty] | VV | 0
|  | P104 : 1,4 |  | 1.4 | [22 empty] | VV | 0
|  | P201 : 2,8*20 |  | 56 | [22 empty] | VV | 0
|  | P203 : 2,25*2 |  | 4.5 | [22 empty] | VV | 0
|  | P204 : 1,4 |  | 1.4 | [22 empty] | VV | 0
|  | P301 : 2,8*20 |  | 56 | [22 empty] | VV | 0
|  | P303 : 2,25*2 |  | 4.5 | [22 empty] | VV | 0
|  | P304 : 1,4 |  | 1.4 | [22 empty] | VV | 0
Díl: | 89 | Ostatní konstrukce na trubním vedení |  |  |  | 0 |  | 0 |  | 0 |  | 0 |  | 7.08 |  | 0 |  |  |  |  | 115.21 | [5 empty] | DIL
174 | 871219111R00 | Kladení dren. potrubí bezvýkop.,flex.PVC, bez obs. | m | 462.6 |  | 0 |  | 0 |  | 0 | 21 | 0 | 0 | 0 | 0 | 0 |  | RTS 21/ II | RTS 21/ I | 0.05 | 23.13 |  | Práce |  |  |  | POL1_
|  | odvodnění stvební jámy : 52*2+35*2 |  | 174 | [22 empty] | VV | 0
|  | č.v.D1.1.5 - odvětrání : 6,5*5+2+6,5*6+6+5,6+6,5+7,6+10,5*2+5,5+5+7+10,5*4+5,7*7+11,5*6 |  | 288.6 | [22 empty] | VV | 0
175 | 721176214R00 | Potrubí KG odpadní svislé vnější průměr D 160 mm, ťlouška stěny 4,0 mm, DN 150 | m | 13.5 |  | 0 |  | 0 |  | 0 | 21 | 0 | 0.00285 | 0.04 | 0 | 0 | 800-721 | RTS 21/ II | RTS 21/ I | 0.749 | 10.11 |  | Práce |  |  |  | POL1_
|  | včetně tvarovek, objímek. Bez zednických výpomocí. | [24 empty] | SPI
|  | Potrubí včetně tvarovek, objímek a vložek pro tlumení hluku. Bez zednických výpomocí. | [24 empty] | POP
|  | Včetně zřízení a demontáže pomocného lešení. | [24 empty] | POP
|  | č.v.D1.1.5 : 13,5 |  | 13.5 | [22 empty] | VV | 0
176 | 721176224R00 | Potrubí KG svodné (ležaté) v zemi vnější průměr D 160 mm, tloušťka stěny 4,0 mm, DN 150 | m | 111.4 |  | 0 |  | 0 |  | 0 | 21 | 0 | 0.00357 | 0.4 | 0 | 0 | 800-721 | RTS 21/ II | RTS 21/ I | 0.55 | 61.27 |  | Práce |  |  |  | POL1_
|  | včetně tvarovek, objímek. Bez zednických výpomocí. | [24 empty] | SPI
|  | Potrubí včetně tvarovek. Bez zednických výpomocí. | [24 empty] | POP
|  | č.v.D1.1.5 : 13,5*2+23,7+5,5+20,5+18,7+13,5+2,5 |  | 111.4 | [22 empty] | VV | 0
177 | 7286182 | Ventilační vzduchová turbína, Al hlavice - kompl. provedení vč. dod. | kus | 1 |  | 0 |  | 0 |  | 0 | 21 | 0 | 0.00382 | 0 | 0 | 0 |  | Vlastní | RTS 21/ I | 2.2 | 2.2 |  | Práce |  |  |  | POL1_
|  | č.v.D1.1.9 : 1 |  | 1 | [22 empty] | VV | 0
178 | 894310040RA0 | Šachtice z betonu C 12/15, do 2,50 m3 obestavěného prostoru | kus | 1 |  | 0 |  | 0 |  | 0 | 21 | 0 | 6.398 | 6.4 | 0 | 0 | AP-HSV | RTS 21/ II | RTS 21/ I | 18.5048 | 18.5 |  | Agregovaná položka |  |  |  | POL2_
|  | domovní pro vodoměry a vodovodní uzávěry se základovou deskou (dnem) z betonu s cementovým potěrem, se stěnami z betonu s vyspravením nerovností, s vynecháním prostupů ve zdivu pro potrubí a jeho obezděním, s dodáním a osazením lehkého litinového poklopu velikosti 600 x 600 mm. Bez zemních prací. | [24 empty] | SPI |  | domovní pro vodoměry a vodovodní uzávěry se základovou deskou (dnem) z betonu s cementovým potěrem, se stěnami z betonu s vyspravením nerovností, s vynecháním prostupů ve zdivu pro potrubí a jeho obezděním, s dodáním a osazením lehkého litinového poklopu velikosti 600 x 600 mm. Bez zemních prací.
|  | č.v.D.1.1.5 : | [24 empty] | VV | 0
|  | revizní šachta : 1 |  | 1 | [22 empty] | VV | 0
179 | 286112 | Trubka PVC drenážní flexibilní d 100 mm vč. tvarovek | m | 508.86 |  | 0 |  | 0 |  | 0 | 21 | 0 | 0.00048 | 0.24 | 0 | 0 |  | Vlastní | Indiv | 0 | 0 |  | Specifikace |  |  |  | POL3_
|  | odvodnění stvební jámy : (52*2+35*2)*1,1 |  | 191.4 | [22 empty] | VV | 0
|  | č.v.D1.1.5 - odvětrání : (6,5*5+2+6,5*6+6+5,6+6,5+7,6+10,5*2+5,5+5+7+10,5*4+5,7*7+11,5*6)*1,1 |  | 317.46 | [22 empty] | VV | 0
Díl: | 900 | HZS |  |  |  | 0 |  | 0 |  | 0 |  | 0 |  | 0 |  | 0 |  |  |  |  | 300 | [5 empty] | DIL
180 | 900 R00 | Hzs - nezmeřitelné práce čl.17-1a, stavební přípomoce profesí VZT, EI, ÚT, ZTI(vč. dod. materiálu) | hod | 300 |  | 0 |  | 0 |  | 0 | 21 | 0 | 0 | 0 | 0 | 0 |  | Vlastní | Indiv | 1 | 300 |  | HZS |  |  |  | POL10_0
Díl: | 94 | Lešení a stavební výtahy |  |  |  | 0 |  | 0 |  | 0 |  | 0 |  | 49.85 |  | 0 |  |  |  |  | 1259.37 | [5 empty] | DIL
181 | 941941042R00 | Montáž lešení lehkého pracovního řadového s podlahami šířky od 1,00 do 1,20 m, výšky přes 10 do 30 m | m2 | 2147.1 |  | 0 |  | 0 |  | 0 | 21 | 0 | 0.01838 | 39.46 | 0 | 0 | 800-3 | RTS 21/ II | RTS 21/ I | 0.139 | 298.45 |  | Práce |  |  |  | POL1_1
|  | včetně kotvení | [24 empty] | SPI
|  | Včetně kotvení lešení. | [24 empty] | POP
|  | fasáda - č.v.D1.1.12 : 12*(51,6*2+34,9*2) |  | 2076 | [22 empty] | VV | 0
|  | 4,5*7,9*2 |  | 71.1 | [22 empty] | VV | 0
182 | 941941292R00 | Montáž lešení lehkého pracovního řadového s podlahami příplatek za každý další i započatý měsíc použití lešení šířky od 1,00 do 1,20 m a výšky přes 10 do 30 m | m2 | 6441.3 |  | 0 |  | 0 |  | 0 | 21 | 0 | 0.00095 | 6.12 | 0 | 0 | 800-3 | RTS 21/ II | RTS 21/ I | 0.007 | 45.09 |  | Práce |  |  |  | POL1_1
|  | včetně kotvení | [24 empty] | SPI
|  | předpoklad 3 měsíce : 2147,1*3 |  | 6441.3 | [22 empty] | VV | 0
183 | 941941842R00 | Demontáž lešení lehkého řadového s podlahami šířky přes 1 do 1,2 m, výšky přes 10 do 30 m | m2 | 2147.1 |  | 0 |  | 0 |  | 0 | 21 | 0 | 0 | 0 | 0 | 0 | 800-3 | RTS 21/ II | RTS 21/ I | 0.117 | 251.21 |  | Práce |  |  |  | POL1_1
|  | fasáda - č.v.D1.1.12 : 12*(51,6*2+34,9*2) |  | 2076 | [22 empty] | VV | 0
|  | 4,5*7,9*2 |  | 71.1 | [22 empty] | VV | 0
184 | 941955002R00 | Lešení lehké pracovní pomocné pomocné, o výšce lešeňové podlahy přes 1,2 do 1,9 m | m2 | 2412.94 |  | 0 |  | 0 |  | 0 | 21 | 0 | 0.00158 | 3.81 | 0 | 0 | 800-3 | RTS 21/ II | RTS 21/ I | 0.214 | 516.37 |  | Práce |  |  |  | POL1_1
|  | 1.NP - č.v.D.1.1.6 : 84,78+92,1+20,3+8,02+4,75+2,97+8,8+4,13+1,55+7,27+3,91+5,17+1,67+2,97+48,88+8,48+98,4+87,62+58,64+59,73+103,46+70,82+86,86+5,15+10,96+1,57*3+1,21 |  | 893.31 | [22 empty] | VV | 0
|  | 2.NP - č.v.D.1.1.7 : 139,89+31,16+2,07+1,2+1,42+5,2+4,27+5,64+1,92+1,51+57,67+351,63+13,19+121,63+6,24+13,71+1,57*3 |  | 763.06 | [22 empty] | VV | 0
|  | 3.NP - č.v.D.1.1.8 : 45,1+23,32+62,34+7,99+31,16+2,48+2,35+5,2+4,27+5,64+1,92+1,51+57,67+27,49+66,96+126,22+125,51+12,31+122,9+6,24+11,79+1,57*3+1,49 |  | 756.57 | [22 empty] | VV | 0
185 | 941955102R00 | Lešení lehké pracovní pomocné ve schodišti, o výšce lešeňové podlahy přes 1,5 do 3,5 m | m2 | 32.24 |  | 0 |  | 0 |  | 0 | 21 | 0 | 0.00586 | 0.19 | 0 | 0 | 800-3 | RTS 21/ II | RTS 21/ I | 0.272 | 8.77 |  | Práce |  |  |  | POL1_
|  | 2.+3.NP : 16,12*2 |  | 32.24 | [22 empty] | VV | 0
186 | 943943222R00 | Montáž lešení prostorového lehkého bez podlah výšky přes 10 do 22 m | m3 | 35.64 |  | 0 |  | 0 |  | 0 | 21 | 0 | 0.00735 | 0.26 | 0 | 0 | 800-3 | RTS 21/ II | RTS 21/ I | 0.033 | 1.18 |  | Práce |  |  |  | POL1_1
|  | pro zatížení podlahové plochy do 2 kPa (200 kg/m2), | [24 empty] | SPI
|  | výtahová šachta : 12*1,8*1,65 |  | 35.64 | [22 empty] | VV | 0
187 | 943943292R00 | Montáž lešení prostorového lehkého bez podlah příplatek za každý další i započatý měsíc použití lešení pro zatížení podlahové plochy do 2 kPa (200 kg/m2) | m3 | 106.92 |  | 0 |  | 0 |  | 0 | 21 | 0 | 0.00012 | 0.01 | 0 | 0 | 800-3 | RTS 21/ II | RTS 21/ I | 0.001 | 0.11 |  | Práce |  |  |  | POL1_1
|  | pro zatížení podlahové plochy do 2 kPa (200 kg/m2), | [24 empty] | SPI
|  | 35,64*3 |  | 106.92 | [22 empty] | VV | 0
188 | 943943822R00 | Demontáž lešení prostorového lehkého výšky přes 10 do 22 m | m3 | 35.64 |  | 0 |  | 0 |  | 0 | 21 | 0 | 0 | 0 | 0 | 0 | 800-3 | RTS 21/ II | RTS 21/ I | 0.022 | 0.78 |  | Práce |  |  |  | POL1_1
|  | bez podlah pro zatížení podlahové plochy do 2 kPa (200 kg/m2), | [24 empty] | SPI
189 | 944944011R00 | Montáž ochranné sítě z umělých vláken | m2 | 2147.1 |  | 0 |  | 0 |  | 0 | 21 | 0 | 0 | 0 | 0 | 0 | 800-3 | RTS 21/ II | RTS 21/ I | 0.04 | 85.88 |  | Práce |  |  |  | POL1_1
190 | 944944031R00 | Montáž ochranné sítě příplatek k ceně za každý další i započatý měsíc použití ochranných sítí z umělých vláken | m2 | 6441.3 |  | 0 |  | 0 |  | 0 | 21 | 0 | 0 | 0 | 0 | 0 | 800-3 | RTS 21/ II | RTS 21/ I | 0 | 0 |  | Práce |  |  |  | POL1_1
191 | 944944081R00 | Demontáž ochranné sítě z umělých vláken | m2 | 2147.1 |  | 0 |  | 0 |  | 0 | 21 | 0 | 0 | 0 | 0 | 0 | 800-3 | RTS 21/ II | RTS 21/ I | 0.024 | 51.53 |  | Práce |  |  |  | POL1_1
Díl: | 95 | Dokončovací konstrukce na pozemních stavbách |  |  |  | 0 |  | 0 |  | 0 |  | 0 |  | 0.1 |  | 0 |  |  |  |  | 756.99 | [5 empty] | DIL
192 | 952901111R00 | Vyčištění budov a ostatních objektů budov bytové nebo občanské výstavby - zametení a umytí podlah, dlažeb, obkladů, schodů v místnostech, chodbách a schodištích, vyčištění a umytí oken, dveří s rámy, zárubněmi, umytí a vyčištění jiných zasklených a natíraných ploch a zařizovacích předmětů před předáním do užívání světlá výška podlaží do 4 m | m2 | 2445.18 |  | 0 |  | 0 |  | 0 | 21 | 0 | 4e-05 | 0.1 | 0 | 0 | 801-1 | RTS 21/ II | RTS 21/ I | 0.308 | 753.12 |  | Práce |  |  |  | POL1_1
|  | 1.NP - č.v.D.1.1.6 : 84,78+92,1+20,3+8,02+4,75+2,97+8,8+4,13+1,55+7,27+3,91+5,17+1,67+2,97+48,88+8,48+98,4+87,62+58,64+59,73+103,46+70,82+86,86+5,15+10,96+1,57*3+1,21 |  | 893.31 | [22 empty] | VV | 0
|  | 2.NP - č.v.D.1.1.7 : 139,89+31,16+16,12+2,07+1,2+1,42+5,2+4,27+5,64+1,92+1,51+57,67+351,63+13,19+121,63+6,24+13,71+1,57*3 |  | 779.18 | [22 empty] | VV | 0
|  | 3.NP - č.v.D.1.1.8 : 45,1+23,32+62,34+7,99+31,16+16,12+2,48+2,35+5,2+4,27+5,64+1,92+1,51+57,67+27,49+66,96+126,22+125,51+12,31+122,9+6,24+11,79+1,57*3+1,49 |  | 772.69 | [22 empty] | VV | 0
193 | 953981105R00 | Chemické kotvy do betonu, do cihelného zdiva do betonu, hloubky 170 mm, M 20, ampule pro chemickou kotvu | kus | 15 |  | 0 |  | 0 |  | 0 | 21 | 0 | 0 | 0 | 0 | 0 | 801-4 | RTS 21/ II | RTS 21/ I | 0.258 | 3.87 |  | Práce |  |  |  | POL1_
|  | č.v. K03 - 101 : 3 |  | 3 | [22 empty] | VV | 0
|  | č.v. K03 - 103 : 3 |  | 3 | [22 empty] | VV | 0
|  | č.v. K03 - 105 : 2*2 |  | 4 | [22 empty] | VV | 0
|  | č.v.K04 - 201 : 2 |  | 2 | [22 empty] | VV | 0
|  | č.v. K04 - 204 : 3 |  | 3 | [22 empty] | VV | 0
194 | H1 | D+M přenosného hasícího přístroje práškového, s hasící schopností 21A - dle popisu H1 | kus | 16 |  | 0 |  | 0 |  | 0 | 21 | 0 | 0 | 0 | 0 | 0 |  | Vlastní | Indiv | 0 | 0 |  | Práce |  |  |  | POL1_
|  | č.v.D.1.1.26 - hasící přístroje ozn. H1 : 16 |  | 16 | [22 empty] | VV | 0
195 | H2 | D+M přenosného hasícího přístroje práškového, s hasící schopností 34A - dle popisu H2 | kus | 11 |  | 0 |  | 0 |  | 0 | 21 | 0 | 0 | 0 | 0 | 0 |  | Vlastní | Indiv | 0 | 0 |  | Práce |  |  |  | POL1_
|  | č.v.D.1.1.26 - hasící přístroje ozn. H2 : 11 |  | 11 | [22 empty] | VV | 0
196 | H3 | D+M nástěnného hydrantu 150/300(300/500) s tvarově stálou hadicí dl. 20m, kompl. dodávka dle popisu H3 | kus | 6 |  | 0 |  | 0 |  | 0 | 21 | 0 | 0 | 0 | 0 | 0 |  | Vlastní | Indiv | 0 | 0 |  | Práce |  |  |  | POL1_
|  | č.v.D.1.1.26 - hasící přístroje ozn. H3 : 6 |  | 6 | [22 empty] | VV | 0
Díl: | 99 | Staveništní přesun hmot |  |  |  | 0 |  | 0 |  | 0 |  | 0 |  | 0 |  | 0 |  |  |  |  | 2149.48 | [5 empty] | DIL
197 | 998011002R00 | Přesun hmot pro budovy s nosnou konstrukcí zděnou výšky přes 6 do 12 m | t | 3500.7863 |  | 0 |  | 0 |  | 0 | 21 | 0 | 0 | 0 | 0 | 0 | 801-1 | RTS 21/ II | RTS 21/ I | 0.614 | 2149.48 |  | Práce |  |  |  | POL1_
|  | přesun hmot pro budovy občanské výstavby (JKSO 801), budovy pro bydlení (JKSO 803) budovy pro výrobu a služby (JKSO 812) s nosnou svislou konstrukcí zděnou z cihel nebo tvárnic nebo kovovou | [24 empty] | SPI |  | přesun hmot pro budovy občanské výstavby (JKSO 801), budovy pro bydlení (JKSO 803) budovy pro výrobu a služby (JKSO 812) s nosnou svislou konstrukcí zděnou z cihel nebo tvárnic nebo kovovou
Díl: | 711 | Izolace proti vodě |  |  |  | 0 |  | 0 |  | 0 |  | 0 |  | 18.55 |  | 0 |  |  |  |  | 1066.88 | [5 empty] | DIL
198 | 711111006RZ4 | Provedení izolace proti zemní vlhkosti natěradly za studena na ploše vodorovné asfaltovou penetrační suspenzí, včetně dodávky emulze 0,4 kg/m2 | m2 | 1060.395 |  | 0 |  | 0 |  | 0 | 21 | 0 | 0.00044 | 0.47 | 0 | 0 | 800-711 | RTS 21/ II | RTS 21/ I | 0.0275 | 29.16 |  | Práce |  |  |  | POL1_7
|  | pro základy - č.v.D1.1.5 : | [24 empty] | VV | 0
|  | P1-P3,4.3 : (11,2*13,9+0,6*(3+9+1)+2,9*2,9+3,6*8,7+1,1*0,5+0,3*2,2+13*16,5+8*20,8) |  | 585.32 | [22 empty] | VV | 0
|  | P4.1,4.2 : (16,5*16,8+7,2*8,4+2,6*6,8+10*11,2+0,2*2+0,525*1,8) |  | 468.705 | [22 empty] | VV | 0
|  | výtah. šachta - č.v.K24 : 2,6*2,45 |  | 6.37 | [22 empty] | VV | 0
199 | 711112006RZ4 | Provedení izolace proti zemní vlhkosti natěradly za studena na ploše svislé, včetně pomocného lešení o výšce podlahy do 1900 mm a pro zatížení do 1,5 kPa. asfaltovou penetrační emulzí, včetně dodávky emulze 0,4 kg/m2 | m2 | 241.8 |  | 0 |  | 0 |  | 0 | 21 | 0 | 0.00064 | 0.15 | 0 | 0 | 800-711 | RTS 21/ II | RTS 21/ I | 0.049 | 11.85 |  | Práce |  |  |  | POL1_7
|  | výtah. šachta - č.v.K24 : 1,6*(2,3*2+2,2*2) |  | 14.4 | [22 empty] | VV | 0
|  | soklová část : 1,2*(7,7+16,3+17,1+7,8+17,8+14,3+14+29,9+0,2+21,2+8,3+7,8+27,1) |  | 227.4 | [22 empty] | VV | 0
200 | 711141559RT2 | Provedení izolace proti zemní vlhkosti pásy přitavením vodorovná, 2 vrstvy, bez dodávky izolačních pásů, | m2 | 1060.395 |  | 0 |  | 0 |  | 0 | 21 | 0 | 0.00082 | 0.87 | 0 | 0 | 800-711 | RTS 21/ II | RTS 21/ I | 0.45982 | 487.59 |  | Práce |  |  |  | POL1_7
|  | pro základy - č.v.D1.1.5 : | [24 empty] | VV | 0
|  | P1-P3,4.3 : (11,2*13,9+0,6*(3+9+1)+2,9*2,9+3,6*8,7+1,1*0,5+0,3*2,2+13*16,5+8*20,8) |  | 585.32 | [22 empty] | VV | 0
|  | P4.1,4.2 : (16,5*16,8+7,2*8,4+2,6*6,8+10*11,2+0,2*2+0,525*1,8) |  | 468.705 | [22 empty] | VV | 0
|  | výtah. šachta - č.v.K24 : 2,6*2,45 |  | 6.37 | [22 empty] | VV | 0
201 | 711142559RT2 | Provedení izolace proti zemní vlhkosti pásy přitavením svislá, 2 vrstvy, bez dodávky izolačních pásů, | m2 | 241.8 |  | 0 |  | 0 |  | 0 | 21 | 0 | 0.00099 | 0.24 | 0 | 0 | 800-711 | RTS 21/ II | RTS 21/ I | 0.532 | 128.64 |  | Práce |  |  |  | POL1_7
|  | výtah. šachta - č.v.K24 : 1,6*(2,3*2+2,2*2) |  | 14.4 | [22 empty] | VV | 0
|  | soklová část : 1,2*(7,7+16,3+17,1+7,8+17,8+14,3+14+29,9+0,2+21,2+8,3+7,8+27,1) |  | 227.4 | [22 empty] | VV | 0
202 | 711212000R00 | Izolace proti vodě nátěr podkladní pod hydroizolační stěrky | m2 | 754.325 |  | 0 |  | 0 |  | 0 | 21 | 0 | 0.00021 | 0.16 | 0 | 0 | 800-711 | RTS 21/ II | RTS 21/ I | 0.095 | 71.66 |  | Práce |  |  |  | POL1_
|  | pod obklady : | [24 empty] | VV | 0
|  | 1.NP : 2,1*(1,75*4-0,8) |  | 13.02 | [22 empty] | VV | 0
|  | 2,1*(2,3*2+1,8*2-0,9) |  | 15.33 | [22 empty] | VV | 0
|  | 2,1*(1,6*2+1*2-0,7) |  | 9.45 | [22 empty] | VV | 0
|  | 2,1*(3,9*2+2,4*2-0,8) |  | 24.78 | [22 empty] | VV | 0
|  | 2,1*(2,1*2+2*2-0,8*2) |  | 13.86 | [22 empty] | VV | 0
|  | 2,1*(2*2+2,7*2-(0,8+0,7)) |  | 16.59 | [22 empty] | VV | 0
|  | 2,1*(0,9*2+1,9*2-0,7) |  | 10.29 | [22 empty] | VV | 0
|  | 2,1*(2,2+2,6+1,3+1,3+1,7-0,9) |  | 17.22 | [22 empty] | VV | 0
|  | 2,1*(4*2+2,8*2-(0,8+0,7*4)) |  | 21 | [22 empty] | VV | 0
|  | 2,1*(0,9*2+1,75*2-0,7)*3 |  | 28.98 | [22 empty] | VV | 0
|  | 2,1*(0,9*2+1,35*2-0,7) |  | 7.98 | [22 empty] | VV | 0
|  | 1,5*(1*2+0,9*3+1,2+1*2)+0,15*0,9*2 |  | 12.12 | [22 empty] | VV | 0
|  | 2.NP : 2,1*(2,3*2+0,9*2-0,7) |  | 11.97 | [22 empty] | VV | 0
|  | 2,1*(1*2+1,2*2-0,7) |  | 7.77 | [22 empty] | VV | 0
|  | 2,1*(1,2*4-0,7) |  | 8.61 | [22 empty] | VV | 0
|  | 2,1*(1,9*2+2,8*2-0,8) |  | 18.06 | [22 empty] | VV | 0
|  | 2,1*(2,1*4-0,8*2) |  | 14.28 | [22 empty] | VV | 0
|  | 2,1*(2,7*2+2,1*2-(0,8+0,7*2)) |  | 15.54 | [22 empty] | VV | 0
|  | 2,1*(2,2*2+0,9*2-0,7) |  | 11.55 | [22 empty] | VV | 0
|  | 2,1*(1,7*2+0,9*2-0,7) |  | 9.45 | [22 empty] | VV | 0
|  | 2,1*(3,2+2,3+2,2+1,4+1,3-0,9) |  | 19.95 | [22 empty] | VV | 0
|  | 2,1*(5,4*2+2,8*2+0,3*2-(0,8+0,7*3)) |  | 29.61 | [22 empty] | VV | 0
|  | 2,1*(0,9*2+1,75*2-0,7)*3 |  | 28.98 | [22 empty] | VV | 0
|  | 1,5*(1*2+2) |  | 6 | [22 empty] | VV | 0
|  | 3.NP : 2,1*(2,3*2+1,2*2-0,7*2) |  | 11.76 | [22 empty] | VV | 0
|  | 2,1*(2,3*2+1,1*2-0,7) |  | 12.81 | [22 empty] | VV | 0
|  | 2,1*(2,8*2+1,9*2-0,8) |  | 18.06 | [22 empty] | VV | 0
|  | 2,1*(2,1*4-0,8*2) |  | 14.28 | [22 empty] | VV | 0
|  | 2,1*(2,7*2+2,1*2-(0,8+0,7*2)) |  | 15.54 | [22 empty] | VV | 0
|  | 2,1*(2,2*2+0,9*2-0,7) |  | 11.55 | [22 empty] | VV | 0
|  | 2,1*(1,7*2+0,9*2-0,7) |  | 9.45 | [22 empty] | VV | 0
|  | 2,1*(3,2+2,3+2,2+1,3+1,3-0,9) |  | 19.74 | [22 empty] | VV | 0
|  | 2,1*(5,4*2+2,8*2-(0,8+0,7*3)) |  | 28.35 | [22 empty] | VV | 0
|  | 2,1*(1,75*2+0,9*2-0,7)*3 |  | 28.98 | [22 empty] | VV | 0
|  | 2,1*(1,8*2+0,9*2-0,7) |  | 9.87 | [22 empty] | VV | 0
|  | 1,5*(0,45+1+0,9+1,2*2+1) |  | 8.625 | [22 empty] | VV | 0
|  | č.v.D1.1.22 : | [24 empty] | VV | 0
|  | P102, 202,302 : 2,8*3*0,3 |  | 2.52 | [22 empty] | VV | 0
|  | pod dlažby - soc. zař. : | [24 empty] | VV | 0
|  | 1.NP - č.v.D.1.1.6,10,11+skladby kcí : | [24 empty] | VV | 0
|  | P2 : 8,02+2,97+4,13+1,55+7,27+3,91+5,17+1,67+5,15+10,96+1,57*3+1,21 |  | 56.72 | [22 empty] | VV | 0
|  | 2.NP - č.v.D.1.1.7,10,11+skladby kcí : | [24 empty] | VV | 0
|  | P6 : 2,07+1,2+1,42+5,2+4,27+5,64+1,92+1,51+6,24+13,71+1,57*3 |  | 47.89 | [22 empty] | VV | 0
|  | 3.NP - č.v.D.1.1.8,10,11+skladby kcí : | [24 empty] | VV | 0
|  | P6 : 2,48+2,35+5,2+4,27+5,64+1,92+1,51+6,24+11,79+1,57*3+1,49 |  | 47.6 | [22 empty] | VV | 0
|  | vytažení na stěny : 0,15*254,6 |  | 38.19 | [22 empty] | VV | 0
203 | 711212002RT1 | Izolace proti vodě stěrka hydroizolační proti vlhkosti | m2 | 563.925 |  | 0 |  | 0 |  | 0 | 21 | 0 | 0.00368 | 2.08 | 0 | 0 | 800-711 | RTS 21/ II | RTS 21/ I | 0.385 | 217.11 |  | Práce |  |  |  | POL1_7
|  | dvouvrstvá | [24 empty] | POP
|  | 1.NP : 2,1*(1,75*4-0,8) |  | 13.02 | [22 empty] | VV | 0
|  | 2,1*(2,3*2+1,8*2-0,9) |  | 15.33 | [22 empty] | VV | 0
|  | 2,1*(1,6*2+1*2-0,7) |  | 9.45 | [22 empty] | VV | 0
|  | 2,1*(3,9*2+2,4*2-0,8) |  | 24.78 | [22 empty] | VV | 0
|  | 2,1*(2,1*2+2*2-0,8*2) |  | 13.86 | [22 empty] | VV | 0
|  | 2,1*(2*2+2,7*2-(0,8+0,7)) |  | 16.59 | [22 empty] | VV | 0
|  | 2,1*(0,9*2+1,9*2-0,7) |  | 10.29 | [22 empty] | VV | 0
|  | 2,1*(2,2+2,6+1,3+1,3+1,7-0,9) |  | 17.22 | [22 empty] | VV | 0
|  | 2,1*(4*2+2,8*2-(0,8+0,7*4)) |  | 21 | [22 empty] | VV | 0
|  | 2,1*(0,9*2+1,75*2-0,7)*3 |  | 28.98 | [22 empty] | VV | 0
|  | 2,1*(0,9*2+1,35*2-0,7) |  | 7.98 | [22 empty] | VV | 0
|  | 1,5*(1*2+0,9*3+1,2+1*2)+0,15*0,9*2 |  | 12.12 | [22 empty] | VV | 0
|  | 2.NP : 2,1*(2,3*2+0,9*2-0,7) |  | 11.97 | [22 empty] | VV | 0
|  | 2,1*(1*2+1,2*2-0,7) |  | 7.77 | [22 empty] | VV | 0
|  | 2,1*(1,2*4-0,7) |  | 8.61 | [22 empty] | VV | 0
|  | 2,1*(1,9*2+2,8*2-0,8) |  | 18.06 | [22 empty] | VV | 0
|  | 2,1*(2,1*4-0,8*2) |  | 14.28 | [22 empty] | VV | 0
|  | 2,1*(2,7*2+2,1*2-(0,8+0,7*2)) |  | 15.54 | [22 empty] | VV | 0
|  | 2,1*(2,2*2+0,9*2-0,7) |  | 11.55 | [22 empty] | VV | 0
|  | 2,1*(1,7*2+0,9*2-0,7) |  | 9.45 | [22 empty] | VV | 0
|  | 2,1*(3,2+2,3+2,2+1,4+1,3-0,9) |  | 19.95 | [22 empty] | VV | 0
|  | 2,1*(5,4*2+2,8*2+0,3*2-(0,8+0,7*3)) |  | 29.61 | [22 empty] | VV | 0
|  | 2,1*(0,9*2+1,75*2-0,7)*3 |  | 28.98 | [22 empty] | VV | 0
|  | 1,5*(1*2+2) |  | 6 | [22 empty] | VV | 0
|  | 3.NP : 2,1*(2,3*2+1,2*2-0,7*2) |  | 11.76 | [22 empty] | VV | 0
|  | 2,1*(2,3*2+1,1*2-0,7) |  | 12.81 | [22 empty] | VV | 0
|  | 2,1*(2,8*2+1,9*2-0,8) |  | 18.06 | [22 empty] | VV | 0
|  | 2,1*(2,1*4-0,8*2) |  | 14.28 | [22 empty] | VV | 0
|  | 2,1*(2,7*2+2,1*2-(0,8+0,7*2)) |  | 15.54 | [22 empty] | VV | 0
|  | 2,1*(2,2*2+0,9*2-0,7) |  | 11.55 | [22 empty] | VV | 0
|  | 2,1*(1,7*2+0,9*2-0,7) |  | 9.45 | [22 empty] | VV | 0
|  | 2,1*(3,2+2,3+2,2+1,3+1,3-0,9) |  | 19.74 | [22 empty] | VV | 0
|  | 2,1*(5,4*2+2,8*2-(0,8+0,7*3)) |  | 28.35 | [22 empty] | VV | 0
|  | 2,1*(1,75*2+0,9*2-0,7)*3 |  | 28.98 | [22 empty] | VV | 0
|  | 2,1*(1,8*2+0,9*2-0,7) |  | 9.87 | [22 empty] | VV | 0
|  | 1,5*(0,45+1+0,9+1,2*2+1) |  | 8.625 | [22 empty] | VV | 0
|  | č.v.D1.1.22 : | [24 empty] | VV | 0
|  | P102, 202,302 : 2,8*3*0,3 |  | 2.52 | [22 empty] | VV | 0
204 | 711212002RT5 | Izolace proti vodě stěrka hydroizolační proti vlhkosti | m2 | 190.4 |  | 0 |  | 0 |  | 0 | 21 | 0 | 0.0042 | 0.8 | 0 | 0 | 800-711 | RTS 21/ II | RTS 21/ I | 0.461 | 87.77 |  | Práce |  |  |  | POL1_7
|  | jednovrstvá | [24 empty] | POP
|  | 1.NP - č.v.D.1.1.6,10,11+skladby kcí : | [24 empty] | VV | 0
|  | P2 : 8,02+2,97+4,13+1,55+7,27+3,91+5,17+1,67+5,15+10,96+1,57*3+1,21 |  | 56.72 | [22 empty] | VV | 0
|  | 2.NP - č.v.D.1.1.7,10,11+skladby kcí : | [24 empty] | VV | 0
|  | P6 : 2,07+1,2+1,42+5,2+4,27+5,64+1,92+1,51+6,24+13,71+1,57*3 |  | 47.89 | [22 empty] | VV | 0
|  | 3.NP - č.v.D.1.1.8,10,11+skladby kcí : | [24 empty] | VV | 0
|  | P6 : 2,48+2,35+5,2+4,27+5,64+1,92+1,51+6,24+11,79+1,57*3+1,49 |  | 47.6 | [22 empty] | VV | 0
|  | vytažení na stěny : 0,15*254,6 |  | 38.19 | [22 empty] | VV | 0
205 | 711212601RT5 | Izolace proti vodě doplňky těsnicí pás š.120 mm do spoje podlaha-stěna | m | 254.6 |  | 0 |  | 0 |  | 0 | 21 | 0 | 0.0006 | 0.15 | 0 | 0 | 800-711 | RTS 21/ II | RTS 21/ I | 0.13 | 33.1 |  | Práce |  |  |  | POL1_
|  | 1.NP - č.v.D.1.1.6,10,11+skladby kcí : | [24 empty] | VV | 0
|  | P2 : (1,75*4-0,8) |  | 6.2 | [22 empty] | VV | 0
|  | (2,3*2+1,8*2-0,9) |  | 7.3 | [22 empty] | VV | 0
|  | (1,6*2+1*2-0,7) |  | 4.5 | [22 empty] | VV | 0
|  | (3,9*2+2,4*2-0,8) |  | 11.8 | [22 empty] | VV | 0
|  | (2,1*2+2*2-0,8*2) |  | 6.6 | [22 empty] | VV | 0
|  | (2*2+2,7*2-(0,8+0,7)) |  | 7.9 | [22 empty] | VV | 0
|  | (0,9*2+1,9*2-0,7) |  | 4.9 | [22 empty] | VV | 0
|  | (2,2+2,6+1,3+1,3+1,7-0,9) |  | 8.2 | [22 empty] | VV | 0
|  | (4*2+2,8*2-(0,8+0,7*4)) |  | 10 | [22 empty] | VV | 0
|  | (0,9*2+1,75*2-0,7)*3 |  | 13.8 | [22 empty] | VV | 0
|  | (0,9*2+1,35*2-0,7) |  | 3.8 | [22 empty] | VV | 0
|  | 2.NP : (2,3*2+0,9*2-0,7) |  | 5.7 | [22 empty] | VV | 0
|  | (1*2+1,2*2-0,7) |  | 3.7 | [22 empty] | VV | 0
|  | (1,2*4-0,7) |  | 4.1 | [22 empty] | VV | 0
|  | (1,9*2+2,8*2-0,8) |  | 8.6 | [22 empty] | VV | 0
|  | (2,1*4-0,8*2) |  | 6.8 | [22 empty] | VV | 0
|  | (2,7*2+2,1*2-(0,8+0,7*2)) |  | 7.4 | [22 empty] | VV | 0
|  | (2,2*2+0,9*2-0,7) |  | 5.5 | [22 empty] | VV | 0
|  | (1,7*2+0,9*2-0,7) |  | 4.5 | [22 empty] | VV | 0
|  | (3,2+2,3+2,2+1,4+1,3-0,9) |  | 9.5 | [22 empty] | VV | 0
|  | (5,4*2+2,8*2+0,3*2-(0,8+0,7*3)) |  | 14.1 | [22 empty] | VV | 0
|  | (0,9*2+1,75*2-0,7)*3 |  | 13.8 | [22 empty] | VV | 0
|  | 3.NP : (2,3*2+1,2*2-0,7*2) |  | 5.6 | [22 empty] | VV | 0
|  | (2,3*2+1,1*2-0,7) |  | 6.1 | [22 empty] | VV | 0
|  | (2,8*2+1,9*2-0,8) |  | 8.6 | [22 empty] | VV | 0
|  | (2,1*4-0,8*2) |  | 6.8 | [22 empty] | VV | 0
|  | (2,7*2+2,1*2-(0,8+0,7*2)) |  | 7.4 | [22 empty] | VV | 0
|  | (2,2*2+0,9*2-0,7) |  | 5.5 | [22 empty] | VV | 0
|  | (1,7*2+0,9*2-0,7) |  | 4.5 | [22 empty] | VV | 0
|  | (3,2+2,3+2,2+1,3+1,3-0,9) |  | 9.4 | [22 empty] | VV | 0
|  | (5,4*2+2,8*2-(0,8+0,7*3)) |  | 13.5 | [22 empty] | VV | 0
|  | (1,75*2+0,9*2-0,7)*3 |  | 13.8 | [22 empty] | VV | 0
|  | (1,8*2+0,9*2-0,7) |  | 4.7 | [22 empty] | VV | 0
206 | 62852251R | pás izolační z modifikovaného asfaltu natavitelný; nosná vložka polyesterové rouno; horní strana jemný minerální posyp; spodní strana PE fólie; tl. 4,0 mm | m2 | 1497.5242 |  | 0 |  | 0 |  | 0 | 21 | 0 | 0.0046 | 6.89 | 0 | 0 | SPCM | RTS 21/ II | RTS 21/ I | 0 | 0 |  | Specifikace |  |  |  | POL3_7
|  | +ztratné 15% : (1060,395+241,8)*1,15 |  | 1497.5242 | [22 empty] | VV | 0
207 | 62852265R | pás izolační z modifikovaného asfaltu natavitelný, mechanicky kotvený; nosná vložka skelná tkanina; horní strana jemný minerální posyp; spodní strana PE fólie; tl. 4,0 mm | m2 | 1497.5242 |  | 0 |  | 0 |  | 0 | 21 | 0 | 0.0045 | 6.74 | 0 | 0 | SPCM | RTS 21/ II | RTS 21/ I | 0 | 0 |  | Specifikace |  |  |  | POL3_
|  | +ztratné 15% : (1060,395+241,8)*1,15 |  | 1497.5242 | [22 empty] | VV | 0
208 | 998711202R00 | Přesun hmot pro izolace proti vodě svisle do 12 m | % |  |  | 0 |  | 0 |  | 0 | 21 | 0 | 0 | 0 | 0 | 0 | 800-711 | RTS 21/ II | RTS 21/ I | 0 | 0 |  | Přesun hmot |  |  |  | POL7_
|  | 50 m vodorovně měřeno od těžiště půdorysné plochy skládky do těžiště půdorysné plochy objektu | [24 empty] | SPI
Díl: | 712 | Povlakové krytiny |  |  |  | 0 |  | 0 |  | 0 |  | 0 |  | 11.87 |  | 0 |  |  |  |  | 2652.9 | [5 empty] | DIL
209 | 711142559RT1 | Provedení izolace proti zemní vlhkosti pásy přitavením svislá, 1 vrstva, bez dodávky izolačních pásů, | m2 | 150.48 |  | 0 |  | 0 |  | 0 | 21 | 0 | 0.00058 | 0.09 | 0 | 0 | 800-711 | RTS 21/ II | RTS 21/ I | 0.266 | 40.03 |  | Práce |  |  |  | POL1_
|  | střecha - č.v.D1.1.9, 9.1, 10,11,13 : | [24 empty] | VV | 0
|  | svisle - atika : 0,8*(13,35+13,8+29,65+20,3+7,85+43,5+8,45) |  | 109.52 | [22 empty] | VV | 0
|  | 0,8*(7,65*2+15,6*2) |  | 37.2 | [22 empty] | VV | 0
|  | 0,8*(1,35*2+1*2) |  | 3.76 | [22 empty] | VV | 0
210 | 712311106RZ4 | Povlakové krytiny střech do 10° za studena asfaltovou penetrační suspenzí, včetně dodávky emulze 0,4 kg/m2 | m2 | 1146.06 |  | 0 |  | 0 |  | 0 | 21 | 0 | 0.00044 | 0.5 | 0 | 0 | 800-711 | RTS 21/ II | RTS 20/ I | 0.0275 | 31.52 |  | Práce |  |  |  | POL1_
|  | střecha - č.v.D1.1.9, 9.1, 10,11,13 : | [24 empty] | VV | 0
|  | vodorovně : 961,5 |  | 961.5 | [22 empty] | VV | 0
|  | svisle - atika : 0,8*(13,35+13,8+29,65+20,3+7,85+43,5+8,45) |  | 109.52 | [22 empty] | VV | 0
|  | 0,8*(7,65*2+15,6*2) |  | 37.2 | [22 empty] | VV | 0
|  | 0,8*(1,35*2+1*2) |  | 3.76 | [22 empty] | VV | 0
|  | horní hrana atiky : 0,2*(13,8+13,8+29,7+20,2+7,7+7,8+43,5+8,4+8+17,5) |  | 34.08 | [22 empty] | VV | 0
211 | 712341559RT1 | Povlakové krytiny střech do 10° pásy přitavením v celé ploše, 1 vrstva, bez dodávky pásu | m2 | 995.58 |  | 0 |  | 0 |  | 0 | 21 | 0 | 0.00035 | 0.35 | 0 | 0 | 800-711 | RTS 21/ II | RTS 21/ I | 0.2 | 199.12 |  | Práce |  |  |  | POL1_
|  | střecha - č.v.D1.1.9, 9.1, 10,11,13 : | [24 empty] | VV | 0
|  | vodorovně : 961,5 |  | 961.5 | [22 empty] | VV | 0
|  | horní hrana atiky : 0,2*(13,8+13,8+29,7+20,2+7,7+7,8+43,5+8,4+8+17,5) |  | 34.08 | [22 empty] | VV | 0
212 | 712373111RV1 | Povlakové krytiny střech do 10° termoplasty kotvené do betonu, 6 kotev/m2, pro tl. izolace do 300 mm, bez dodávky fólie, | m2 | 1103.175 |  | 0 |  | 0 |  | 0 | 21 | 0 | 0 | 0 | 0 | 0 | 800-711 | RTS 21/ II | RTS 21/ I | 0.9146 | 1008.96 |  | Práce |  |  |  | POL1_7
|  | včetně ukotvení k podkladu hmoždinkami, svaření všech spojů a překrytí kotev fólií. | [24 empty] | POP
|  | střecha - č.v.D1.1.9, 9.1, 10,11,13 : | [24 empty] | VV | 0
|  | vodorovně P11a : 961,5*1,05 |  | 1009.575 | [22 empty] | VV | 0
|  | horní hrana atiky P11b : 0,5*(14,2+13,8+29,6+20,3+8,2+7,9+27+8,3+15,6+17,2+7,8+17,3) |  | 93.6 | [22 empty] | VV | 0
213 | 712378004R00 | Doplňkové konstrukce k povlakovým krytinám z fólií závětrná lišta, RŠ 250 mm, z pozinkovaného plechu s povrchovou úpravou PVC | m | 205.6 |  | 0 |  | 0 |  | 0 | 21 | 0 | 0.00184 | 0.38 | 0 | 0 | 800-711 | RTS 21/ II | RTS 21/ I | 0.252 | 51.81 |  | Práce |  |  |  | POL1_
|  | včetně dodávek výrobků | [24 empty] | SPI
|  | Úprava délky a připevnění závětrné lišty natloukacími hmoždinkami včetně dodávky lišty. | [24 empty] | POP
|  | střecha - č.v.D1.1.9, 9.1, 10,11,13 : | [24 empty] | VV | 0
|  | č.v.D.1.1.24 : | [24 empty] | VV | 0
|  | K5 : 32,1 |  | 32.1 | [22 empty] | VV | 0
|  | K9 : 173,5 |  | 173.5 | [22 empty] | VV | 0
214 | 712378006R00 | Doplňkové konstrukce k povlakovým krytinám z fólií rohová lišta vnější, RŠ 100 mm, z pozinkovaného plechu s povrchovou úpravou PVC | m | 189.5 |  | 0 |  | 0 |  | 0 | 21 | 0 | 0.00076 | 0.14 | 0 | 0 | 800-711 | RTS 21/ II | RTS 21/ I | 0.189 | 35.82 |  | Práce |  |  |  | POL1_
|  | včetně dodávek výrobků | [24 empty] | SPI
|  | Úprava délky a připevnění rohové lišty natloukacími hmoždinkami včetně dodávky lišty. | [24 empty] | POP
|  | střecha - č.v.D1.1.9, 9.1, 10,11,13 : | [24 empty] | VV | 0
|  | č.v.D.1.1.24 : | [24 empty] | VV | 0
|  | K6 : 30,2 |  | 30.2 | [22 empty] | VV | 0
|  | K10 : 153,7 |  | 153.7 | [22 empty] | VV | 0
|  | K13 : 5,6 |  | 5.6 | [22 empty] | VV | 0
215 | 712378103RT4 | Doplňkové konstrukce k povlakovým krytinám z fólií kulatý chrlič s manžetou, průměr 125 mm, s manžetou z fólie z měkčeného PVC | kus | 15 |  | 0 |  | 0 |  | 0 | 21 | 0 | 0.00165 | 0.02 | 0 | 0 | 800-711 | RTS 21/ II | RTS 20/ I | 0.65 | 9.75 |  | Práce |  |  |  | POL1_
|  | včetně dodávek výrobků | [24 empty] | SPI
|  | Dodávka a montáž propustě, utěsnění PU pěnou, přitavení límce a doplnění zálivkovou hmotou. | [24 empty] | POP
|  | střecha - č.v.D1.1.9, 9.1, 10,11,13 : 15 |  | 15 | [22 empty] | VV | 0
216 | 712391172RT1 | Textílie na střechách do 10° ochranná, položení - bez dodávky textílie | m2 | 1146.06 |  | 0 |  | 0 |  | 0 | 21 | 0 | 3e-05 | 0.03 | 0 | 0 | 800-711 | RTS 21/ II | RTS 21/ I | 0.11765 | 134.83 |  | Práce |  |  |  | POL1_7
|  | střecha - č.v.D1.1.9, 9.1, 10,11,13 : | [24 empty] | VV | 0
|  | vodorovně : 961,5 |  | 961.5 | [22 empty] | VV | 0
|  | svisle - atika : 0,8*(13,35+13,8+29,65+20,3+7,85+43,5+8,45) |  | 109.52 | [22 empty] | VV | 0
|  | 0,8*(7,65*2+15,6*2) |  | 37.2 | [22 empty] | VV | 0
|  | 0,8*(1,35*2+1*2) |  | 3.76 | [22 empty] | VV | 0
|  | horní hrana atiky : 0,2*(13,8+13,8+29,7+20,2+7,7+7,8+43,5+8,4+8+17,5) |  | 34.08 | [22 empty] | VV | 0
217 | 712861703R00 | Samostatné vytažení izolačního povlaku pryžemi fólií přilepenou v plné ploše, fólie ve specifikaci | m2 | 94.05 |  | 0 |  | 0 |  | 0 | 21 | 0 | 0.00085 | 0.08 | 0 | 0 | 800-711 | RTS 21/ II | RTS 21/ I | 0.226 | 21.26 |  | Práce |  |  |  | POL1_
|  | na konstrukce převyšující úroveň střechy, | [24 empty] | SPI
|  | střecha - č.v.D1.1.9, 9.1, 10,11,13 : | [24 empty] | VV | 0
|  | svisle - atika P11c : 0,5*(13,35+13,8+29,65+20,3+7,85+43,5+8,45) |  | 68.45 | [22 empty] | VV | 0
|  | 0,5*(7,65*2+15,6*2) |  | 23.25 | [22 empty] | VV | 0
|  | 0,5*(1,35*2+1*2) |  | 2.35 | [22 empty] | VV | 0
218 | 71237311 | Krytina střech fólií - příplatek za kotvení pro tl. izolace +10cm | m2 | 1009.575 |  | 0 |  | 0 |  | 0 | 21 | 0 | 0 | 0 | 0 | 0 |  | Vlastní | Indiv | 0.9146 | 923.36 |  | Práce |  |  |  | POL1_
|  | včetně ukotvení k podkladu hmoždinkami, svaření všech spojů a překrytí kotev fólií. | [24 empty] | POP
|  | střecha - č.v.D1.1.9, 9.1, 10,11,13 : | [24 empty] | VV | 0
|  | vodorovně P11a : 961,5*1,05 |  | 1009.575 | [22 empty] | VV | 0
219 | 712378007R00 | rohová lišta vnitřní, RŠ 100 mm, z pozinkovaného plechu s povrchovou úpravou PVC | m | 204.8 |  | 0 |  | 0 |  | 0 | 21 | 0 | 0.00076 | 0.16 | 0 | 0 |  | RTS 21/ II | RTS 21/ I | 0.19 | 38.91 |  | Práce |  |  |  | POL1_7
|  | Úprava délky a připevnění rohové lišty natloukacími hmoždinkami včetně dodávky lišty. | [24 empty] | POP
|  | střecha - č.v.D1.1.9, 9.1, 10,11,13,24 : | [24 empty] | VV | 0
|  | K3, K7, K11 : 45,5+153,7+5,6 |  | 204.8 | [22 empty] | VV | 0
220 | 7123781 | Atiková propust s mřížkou a manžetou z PVC, 150x150 mm | kus | 2 |  | 0 |  | 0 |  | 0 | 21 | 0 | 0.00165 | 0 | 0 | 0 |  | Vlastní | Indiv | 0.65 | 1.3 |  | Práce |  |  |  | POL1_
|  | Dodávka a montáž propustě, utěsnění PU pěnou, přitavení límce a doplnění zálivkovou hmotou. | [24 empty] | POP
|  | střecha - č.v.D1.1.9, 9.1, 10,11,13 : 2 |  | 2 | [22 empty] | VV | 0
221 | 71237810 | Prostup pro kotvící prvky záchytného systému s manžetou PVC | kus | 24 |  | 0 |  | 0 |  | 0 | 21 | 0 | 0.00225 | 0.05 | 0 | 0 |  | Vlastní | Indiv | 0.7 | 16.8 |  | Práce |  |  |  | POL1_
|  | Osazení a ukotvení prostupu, utěsnění PU pěnou, přitavení límce a doplnění zálivkovou hmotou. | [24 empty] | POP
|  | střecha - č.v.D1.1.9 : 10+2+12 |  | 24 | [22 empty] | VV | 0
222 | 712391171RT1 | podkladní, položení - bez dodávky textílie | m2 | 1197.225 |  | 0 |  | 0 |  | 0 | 21 | 0 | 0 | 0 | 0 | 0 |  | RTS 21/ II | RTS 21/ I | 0.1 | 119.72 |  | Práce |  |  |  | POL1_
|  | střecha - č.v.D1.1.9, 9.1, 10,11,13 : | [24 empty] | VV | 0
|  | vodorovně P11a : 961,5*1,05 |  | 1009.575 | [22 empty] | VV | 0
|  | horní hrana atiky P11b : 0,5*(14,2+13,8+29,6+20,3+8,2+7,9+27+8,3+15,6+17,2+7,8+17,3) |  | 93.6 | [22 empty] | VV | 0
|  | svisle - atika P11c : 0,5*(13,35+13,8+29,65+20,3+7,85+43,5+8,45) |  | 68.45 | [22 empty] | VV | 0
|  | 0,5*(7,65*2+15,6*2) |  | 23.25 | [22 empty] | VV | 0
|  | 0,5*(1,35*2+1*2) |  | 2.35 | [22 empty] | VV | 0
223 | 7125627 | D+M utěsnění prostupů fólií - vpusti, odvětrání | kus | 13 |  | 0 |  | 0 |  | 0 | 21 | 0 | 0.00017 | 0 | 0 | 0 |  | Vlastní | Indiv | 0.11 | 1.43 |  | Práce |  |  |  | POL1_
|  | střecha - č.v.D1.1.9, 9.1, 10,11,13 : 6+1+1+3+1+1 |  | 13 | [22 empty] | VV | 0
224 | 7129970 | D+M atikového klínu 80/80mm z miner. vaty | m | 189.5 |  | 0 |  | 0 |  | 0 | 21 | 0 | 0.00034 | 0.06 | 0 | 0 |  | Vlastní | Indiv | 0.08 | 15.16 |  | Práce |  |  |  | POL1_
|  | střecha - č.v.D1.1.9, 9.1, 10,11,13 : | [24 empty] | VV | 0
|  | č.v.D.1.1.24 : | [24 empty] | VV | 0
|  | K4 : 30,2 |  | 30.2 | [22 empty] | VV | 0
|  | K8 : 153,7 |  | 153.7 | [22 empty] | VV | 0
|  | K12 : 5,6 |  | 5.6 | [22 empty] | VV | 0
225 | K2 | D+M ukončovacího pásku poplast. plech 50 mm | m | 16.4 |  | 0 |  | 0 |  | 0 | 21 | 0 | 0.00058 | 0.01 | 0 | 0 |  | Vlastní | RTS 21/ I | 0.19 | 3.12 |  | Práce |  |  |  | POL1_7
|  | Úprava délky a připevnění stěnové lišty natloukacími hmoždinkami včetně dodávky lišty. | [24 empty] | POP
|  | č.v.D.1.1.24 : | [24 empty] | VV | 0
|  | K2 : 16,4 |  | 16.4 | [22 empty] | VV | 0
226 | 283221051R | fólie izolační střešní hydroizolační; tloušťka 2,00 mm; plošná hmotnost 2 400 g/m2; PVC-P, výztužná mřížka; µ = 15 000,0 | m2 | 1376.8087 |  | 0 |  | 0 |  | 0 | 21 | 0 | 0.0024 | 3.3 | 0 | 0 | SPCM | RTS 21/ II | RTS 21/ I | 0 | 0 |  | Specifikace |  |  |  | POL3_
|  | střecha - č.v.D1.1.9, 9.1, 10,11,13 : | [24 empty] | VV | 0
|  | Začátek provozního součtu | [24 empty] | VV
|  | vodorovně P11a : 961,5*1,05 |  | 1009.575 | [22 empty] | VV | 2
|  | horní hrana atiky P11b : 0,5*(14,2+13,8+29,6+20,3+8,2+7,9+27+8,3+15,6+17,2+7,8+17,3) |  | 93.6 | [22 empty] | VV | 2
|  | svisle - atika P11c : 0,5*(13,35+13,8+29,65+20,3+7,85+43,5+8,45) |  | 68.45 | [22 empty] | VV | 2
|  | 0,5*(7,65*2+15,6*2) |  | 23.25 | [22 empty] | VV | 2
|  | 0,5*(1,35*2+1*2) |  | 2.35 | [22 empty] | VV | 2
|  | Konec provozního součtu | [24 empty] | VV
|  | 1197,225*1,15 |  | 1376.8087 | [22 empty] | VV | 0
227 | 628522691R | pás izolační z modifikovaného asfaltu natavitelný; nosná vložka skelná rohož + Al fólie; horní strana jemný minerální posyp; spodní strana PE fólie; tl. 4,0 mm | m2 | 1317.969 |  | 0 |  | 0 |  | 0 | 21 | 0 | 0.0045 | 5.93 | 0 | 0 | SPCM | RTS 21/ II | RTS 21/ I | 0 | 0 |  | Specifikace |  |  |  | POL3_
|  | střecha - č.v.D1.1.9, 9.1, 10,11,13 : | [24 empty] | VV | 0
|  | Začátek provozního součtu | [24 empty] | VV
|  | vodorovně : 961,5 |  | 961.5 | [22 empty] | VV | 2
|  | svisle - atika : 0,8*(13,35+13,8+29,65+20,3+7,85+43,5+8,45) |  | 109.52 | [22 empty] | VV | 2
|  | 0,8*(7,65*2+15,6*2) |  | 37.2 | [22 empty] | VV | 2
|  | 0,8*(1,35*2+1*2) |  | 3.76 | [22 empty] | VV | 2
|  | horní hrana atiky : 0,2*(13,8+13,8+29,7+20,2+7,7+7,8+43,5+8,4+8+17,5) |  | 34.08 | [22 empty] | VV | 2
|  | Konec provozního součtu | [24 empty] | VV
|  | 1146,06*1,15 |  | 1317.969 | [22 empty] | VV | 0
228 | 69366195R | geotextilie skelná vlákna; funkce separační; plošná hmotnost 120 g/m2 | m2 | 144.0317 |  | 0 |  | 0 |  | 0 | 21 | 0 | 0.00012 | 0.02 | 0 | 0 | SPCM | RTS 21/ II | RTS 21/ I | 0 | 0 |  | Specifikace |  |  |  | POL3_
|  | střecha - č.v.D1.1.9, 9.1, 10,11,13 : | [24 empty] | VV | 0
|  | Začátek provozního součtu | [24 empty] | VV
|  | požárně nebezpečný prostor : 0,5*(4,25+3,7+3,8+5,8+4,1+5+4,8+12,4+16,4) |  | 30.125 | [22 empty] | VV | 2
|  | 5,8*16,4 |  | 95.12 | [22 empty] | VV | 2
|  | Konec provozního součtu | [24 empty] | VV
|  | 125,245*1,15 |  | 144.0317 | [22 empty] | VV | 0
229 | 69366198R | geotextilie PP; funkce separační, ochranná, výztužná, filtrační; plošná hmotnost 300 g/m2; zpevněná oboustranně | m2 | 2495.4597 |  | 0 |  | 0 |  | 0 | 21 | 0 | 0.0003 | 0.75 | 0 | 0 | SPCM | RTS 21/ II | RTS 20/ I | 0 | 0 |  | Specifikace |  |  |  | POL3_
|  | střecha - č.v.D1.1.9, 9.1, 10,11,13 : | [24 empty] | VV | 0
|  | Začátek provozního součtu | [24 empty] | VV
|  | vodorovně : 961,5 |  | 961.5 | [22 empty] | VV | 2
|  | svisle - atika : 0,8*(13,35+13,8+29,65+20,3+7,85+43,5+8,45) |  | 109.52 | [22 empty] | VV | 2
|  | 0,8*(7,65*2+15,6*2) |  | 37.2 | [22 empty] | VV | 2
|  | 0,8*(1,35*2+1*2) |  | 3.76 | [22 empty] | VV | 2
|  | horní hrana atiky : 0,2*(13,8+13,8+29,7+20,2+7,7+7,8+43,5+8,4+8+17,5) |  | 34.08 | [22 empty] | VV | 2
|  | Konec provozního součtu | [24 empty] | VV
|  | 1146,06*1,15 |  | 1317.969 | [22 empty] | VV | 0
|  | střecha - č.v.D1.1.9, 9.1, 10,11,13 : | [24 empty] | VV | 0
|  | Začátek provozního součtu | [24 empty] | VV
|  | vodorovně P11a : 961,5 |  | 961.5 | [22 empty] | VV | 2
|  | horní hrana atiky P11b : 0,5*(14,2+13,8+29,6+20,3+8,2+7,9+27+8,3+15,6+17,2+7,8+17,3) |  | 93.6 | [22 empty] | VV | 2
|  | svisle - atika P11c : 0,5*(13,35+13,8+29,65+20,3+7,85+43,5+8,45) |  | 68.45 | [22 empty] | VV | 2
|  | 0,5*(7,65*2+15,6*2) |  | 23.25 | [22 empty] | VV | 2
|  | 0,5*(1,35*2+1*2) |  | 2.35 | [22 empty] | VV | 2
|  | požárně nebezpečný prostor : -0,5*(4,25+3,7+3,8+5,8+4,1+5+4,8+12,4+16,4) |  | -30.125 | [22 empty] | VV | 2
|  | -5,8*16,4 |  | -95.12 | [22 empty] | VV | 2
|  | Konec provozního součtu | [24 empty] | VV
|  | 1023,905*1,15 |  | 1177.4907 | [22 empty] | VV | 0
230 | 998712202R00 | Přesun hmot pro povlakové krytiny v objektech výšky přes 6 do 12 m | % |  |  | 0 |  | 0 |  | 0 | 21 | 0 | 0 | 0 | 0 | 0 | 800-711 | RTS 21/ II | RTS 21/ I | 0 | 0 |  | Přesun hmot |  |  |  | POL7_
|  | 50 m vodorovně | [24 empty] | SPI
Díl: | 713 | Izolace tepelné |  |  |  | 0 |  | 0 |  | 0 |  | 0 |  | 19.9 |  | 0 |  |  |  |  | 1518.72 | [5 empty] | DIL
231 | 713121111R00 | Montáž tepelné izolace podlah jednovrstvá, bez dodávky materiálu | m2 | 2412.94 |  | 0 |  | 0 |  | 0 | 21 | 0 | 0 | 0 | 0 | 0 | 800-713 | RTS 21/ II | RTS 21/ I | 0.08 | 193.04 |  | Práce |  |  |  | POL1_7
|  | 1.NP - č.v.D.1.1.6,10,11+skladby kcí : | [24 empty] | VV | 0
|  | výtahová šachta - P19 : 1,8*1,65 |  | 2.97 | [22 empty] | VV | 0
|  | P1 : 84,78+4,75+8,8+86,86 |  | 185.19 | [22 empty] | VV | 0
|  | P2 : 8,02+2,97+4,13+1,55+7,27+3,91+5,17+1,67+5,15+10,96+1,57*3+1,21 |  | 56.72 | [22 empty] | VV | 0
|  | P3 : 92,1+20,3 |  | 112.4 | [22 empty] | VV | 0
|  | P4.1 : 48,88+8,48+98,4+87,62+58,64+59,73 |  | 361.75 | [22 empty] | VV | 0
|  | P4.2 : 103,46 |  | 103.46 | [22 empty] | VV | 0
|  | P4.3 : 70,82 |  | 70.82 | [22 empty] | VV | 0
|  | 2.NP - č.v.D.1.1.7,10,11+skladby kcí : | [24 empty] | VV | 0
|  | P5 : 31,16+121,63 |  | 152.79 | [22 empty] | VV | 0
|  | P6 : 2,07+1,2+1,42+5,2+4,27+5,64+1,92+1,51+6,24+13,71+1,57*3 |  | 47.89 | [22 empty] | VV | 0
|  | P7 : 139,89+57,67+351,63+13,19 |  | 562.38 | [22 empty] | VV | 0
|  | 3.NP - č.v.D.1.1.8,10,11+skladby kcí : | [24 empty] | VV | 0
|  | P5 : 31,16+122,9 |  | 154.06 | [22 empty] | VV | 0
|  | P6 : 2,48+2,35+5,2+4,27+5,64+1,92+1,51+6,24+11,79+1,57*3+1,49 |  | 47.6 | [22 empty] | VV | 0
|  | P7 : 45,1+23,32+62,34+7,99+57,67+27,49+66,96+126,22+125,51+12,31 |  | 554.91 | [22 empty] | VV | 0
232 | 713121118RU1 | Montáž tepelné izolace podlah Izolace podlah tepelná obložení stěn dilatační páskou, tloušťky 100 mm, | m | 1506.38 |  | 0 |  | 0 |  | 0 | 21 | 0 | 0.00032 | 0.48 | 0 | 0 | 800-713 | RTS 21/ II | RTS 21/ I | 0.05 | 75.32 |  | Práce |  |  |  | POL1_7
|  | č.v.D1.1.6,7,8,10,11 : | [24 empty] | VV | 0
|  | 1.NP : (12,1*2+9,4*2+6,7*2+0,25*4) |  | 57.4 | [22 empty] | VV | 0
|  | (13,1*2+7*2+0,4*2) |  | 41 | [22 empty] | VV | 0
|  | (7*2+2,8*2) |  | 19.6 | [22 empty] | VV | 0
|  | (2,3*2+3,6*2) |  | 11.8 | [22 empty] | VV | 0
|  | (1,2*2+3,6*2) |  | 9.6 | [22 empty] | VV | 0
|  | 1,75*4 |  | 7 | [22 empty] | VV | 0
|  | (3,3*2+3,6*2) |  | 13.8 | [22 empty] | VV | 0
|  | (2,3*2+1,8*2) |  | 8.2 | [22 empty] | VV | 0
|  | (1,6*2+1*2) |  | 5.2 | [22 empty] | VV | 0
|  | (3,9*2+2,4*2) |  | 12.6 | [22 empty] | VV | 0
|  | (2,1*2+2*2) |  | 8.2 | [22 empty] | VV | 0
|  | (2*2+2,7*2) |  | 9.4 | [22 empty] | VV | 0
|  | (0,9*2+1,9*2) |  | 5.6 | [22 empty] | VV | 0
|  | v.š. : (1,8*2+1,65*2) |  | 6.9 | [22 empty] | VV | 0
|  | (6,3*2+9*2) |  | 30.6 | [22 empty] | VV | 0
|  | (2*2+4,3*2) |  | 12.6 | [22 empty] | VV | 0
|  | (10,8*2+9,1*2+1,1*2+0,3*2) |  | 42.6 | [22 empty] | VV | 0
|  | (7,7*2+11,5*2+0,5*4) |  | 40.4 | [22 empty] | VV | 0
|  | (7,5*2+7,7*2+0,35*2) |  | 31.1 | [22 empty] | VV | 0
|  | (7,5*2+8,1*2) |  | 31.2 | [22 empty] | VV | 0
|  | (11,5*2+10*2+0,25*2+0,5*2+0,4*2) |  | 45.3 | [22 empty] | VV | 0
|  | (10*2+10,3*2) |  | 40.6 | [22 empty] | VV | 0
|  | (2,7+15+13,6+1,5+1,3+1,9+5+14,1+12,6+0,25*12) |  | 70.7 | [22 empty] | VV | 0
|  | (2,2+2,6+1,3+1,3+1,7) |  | 9.1 | [22 empty] | VV | 0
|  | (4*2+2,8*2) |  | 13.6 | [22 empty] | VV | 0
|  | (0,9*2+1,75*2)*3 |  | 15.9 | [22 empty] | VV | 0
|  | (0,9*2+1,35*2) |  | 4.5 | [22 empty] | VV | 0
|  | 2.NP : (19,9*2+7*2+0,4*2) |  | 54.6 | [22 empty] | VV | 0
|  | (9,7*2+8,1*2) |  | 35.6 | [22 empty] | VV | 0
|  | (2,3*2+0,9*2) |  | 6.4 | [22 empty] | VV | 0
|  | (1*2+1,2*2) |  | 4.4 | [22 empty] | VV | 0
|  | (1,2*4) |  | 4.8 | [22 empty] | VV | 0
|  | (1,9*2+2,8*2) |  | 9.4 | [22 empty] | VV | 0
|  | (2,1*4) |  | 8.4 | [22 empty] | VV | 0
|  | (2,7*2+2,1*2) |  | 9.6 | [22 empty] | VV | 0
|  | (2,2*2+0,9*2) |  | 6.2 | [22 empty] | VV | 0
|  | (1,7*2+0,9*2) |  | 5.2 | [22 empty] | VV | 0
|  | (9,1*2+6,4*2+0,15*2) |  | 31.3 | [22 empty] | VV | 0
|  | (26,5*2+21,9+0,3*2+0,5*2+0,4*2+1,3*2+0,5*2+0,3*4+1,1*2) |  | 84.3 | [22 empty] | VV | 0
|  | (3,7*2+3,6*2) |  | 14.6 | [22 empty] | VV | 0
|  | (3,6+14+22,4+3,5+9+0,8+15,9+13,2+1,2+2,5) |  | 86.1 | [22 empty] | VV | 0
|  | (3,2+2,3+2,2+1,4+1,3) |  | 10.4 | [22 empty] | VV | 0
|  | (5,4*2+2,8*2+0,3*2) |  | 17 | [22 empty] | VV | 0
|  | (0,9*2+1,75*2)*3 |  | 15.9 | [22 empty] | VV | 0
|  | 3.NP : (9,9*2+7*2) |  | 33.8 | [22 empty] | VV | 0
|  | (7*2+9,9*2) |  | 33.8 | [22 empty] | VV | 0
|  | (8,1*2+9,7*2) |  | 35.6 | [22 empty] | VV | 0
|  | (2,3*2+1,2*2) |  | 7 | [22 empty] | VV | 0
|  | (2,3*2+1,1*2) |  | 6.8 | [22 empty] | VV | 0
|  | (2,8*2+1,9*2) |  | 9.4 | [22 empty] | VV | 0
|  | (2,1*4) |  | 8.4 | [22 empty] | VV | 0
|  | (2,7*2+2,1*2) |  | 9.6 | [22 empty] | VV | 0
|  | (2,2*2+0,9*2) |  | 6.2 | [22 empty] | VV | 0
|  | (1,7*2+0,9*2) |  | 5.2 | [22 empty] | VV | 0
|  | (9,1*2+6,4*2) |  | 31 | [22 empty] | VV | 0
|  | (9,1*2+3,1*2) |  | 24.4 | [22 empty] | VV | 0
|  | (9,1*2+7,5*2+0,3) |  | 33.5 | [22 empty] | VV | 0
|  | (15,5*2+8,1*2+0,3*2+0,22*4) |  | 48.68 | [22 empty] | VV | 0
|  | (17,3*2+10*2) |  | 54.6 | [22 empty] | VV | 0
|  | (4,8*2+3*2) |  | 15.6 | [22 empty] | VV | 0
|  | (3,6+14+22,4+3,5+9+0,8+15,9+13,2+1,2+2,5) |  | 86.1 | [22 empty] | VV | 0
|  | (3,2+2,3+2,2+1,3+1,3) |  | 10.3 | [22 empty] | VV | 0
|  | (5,4*2+2,8*2) |  | 16.4 | [22 empty] | VV | 0
|  | (1,75*2+0,9*2)*3 |  | 15.9 | [22 empty] | VV | 0
|  | (1,8*2+0,9*2) |  | 5.4 | [22 empty] | VV | 0
233 | 713121211RT4 | Montáž tepelné izolace podlah Izolace podlah tepelná lepená, tloušťky 100 mm, jednovrstvá | m2 | 56.16 |  | 0 |  | 0 |  | 0 | 21 | 0 | 0.00649 | 0.36 | 0 | 0 | 800-713 | RTS 21/ II | RTS 21/ I | 0.21 | 11.79 |  | Práce |  |  |  | POL1_7
|  | střecha - č.v.D1.1.9, 9.1, 10,11,13 : | [24 empty] | VV | 0
|  | horní hrana atiky P11b : 0,3*(14,2+13,8+29,6+20,3+8,2+7,9+27+8,3+15,6+17,2+7,8+17,3) |  | 56.16 | [22 empty] | VV | 0
234 | 713131130R00 | Montáž tepelné izolace stěn vložením do nosné rámové konstrukce | m2 | 345.855 |  | 0 |  | 0 |  | 0 | 21 | 0 | 0.00023 | 0.08 | 0 | 0 | 800-713 | RTS 21/ II | RTS 21/ I | 0.161 | 55.68 |  | Práce |  |  |  | POL1_
|  | Nařezání izolace na potřebný rouzměr. Vložení izolace do stěny bez dodávky tepelné izolace. | [24 empty] | POP
|  | Včetně pomocného lešení o výšce podlahy do 1900 mm a pro zatížení do 1,5 kPa. | [24 empty] | POP
|  | 3.NP - zdvojená příčka : 3,5*(3,6+3,4) |  | 24.5 | [22 empty] | VV | 0
|  | -2*2,48 |  | -4.96 | [22 empty] | VV | 0
|  | č.v.D1.1.6,7,8,10,11 - podkladní izolační profily : | [24 empty] | VV | 0
|  | tabulky výrobků - č.v.D1.1.21 : | [24 empty] | VV | 0
|  | D101 : 2,8*4 |  | 11.2 | [22 empty] | VV | 0
|  | D102 : 2,8*7 |  | 19.6 | [22 empty] | VV | 0
|  | D103 : 2,225 |  | 2.225 | [22 empty] | VV | 0
|  | D104 : 2,225 |  | 2.225 | [22 empty] | VV | 0
|  | D105 : 1,4 |  | 1.4 | [22 empty] | VV | 0
|  | D106 : 2,8*12 |  | 33.6 | [22 empty] | VV | 0
|  | D107 : 2,8*2 |  | 5.6 | [22 empty] | VV | 0
|  | D108a : 1,6 |  | 1.6 | [22 empty] | VV | 0
|  | D108b : 1,6 |  | 1.6 | [22 empty] | VV | 0
|  | D109 : 1,75 |  | 1.75 | [22 empty] | VV | 0
|  | D110 : 1,75 |  | 1.75 | [22 empty] | VV | 0
|  | D111 : 2,8*3 |  | 8.4 | [22 empty] | VV | 0
|  | D112 : 1,1 |  | 1.1 | [22 empty] | VV | 0
|  | D113 : 1,9 |  | 1.9 | [22 empty] | VV | 0
|  | D114 : 1,4 |  | 1.4 | [22 empty] | VV | 0
|  | D115 : 2,45 |  | 2.45 | [22 empty] | VV | 0
|  | D116 : 3 |  | 3 | [22 empty] | VV | 0
|  | D117 : 3,3 |  | 3.3 | [22 empty] | VV | 0
|  | D118 : 1,2 |  | 1.2 | [22 empty] | VV | 0
|  | D119 : 2,8 |  | 2.8 | [22 empty] | VV | 0
|  | D201 : 2,8*17 |  | 47.6 | [22 empty] | VV | 0
|  | D202 : 2,8*9 |  | 25.2 | [22 empty] | VV | 0
|  | D203 : 2,8*4 |  | 11.2 | [22 empty] | VV | 0
|  | D204 : 2,225 |  | 2.225 | [22 empty] | VV | 0
|  | D205 : 2,225 |  | 2.225 | [22 empty] | VV | 0
|  | D206 : 1,9 |  | 1.9 | [22 empty] | VV | 0
|  | D207 : 1,4 |  | 1.4 | [22 empty] | VV | 0
|  | D208 : 1,4 |  | 1.4 | [22 empty] | VV | 0
|  | D209 : 1,6 |  | 1.6 | [22 empty] | VV | 0
|  | D210 : 3 |  | 3 | [22 empty] | VV | 0
|  | D211 : 3,515 |  | 3.515 | [22 empty] | VV | 0
|  | D212 : 2,8 |  | 2.8 | [22 empty] | VV | 0
|  | D213 : 3 |  | 3 | [22 empty] | VV | 0
|  | D301 : 2,8*17 |  | 47.6 | [22 empty] | VV | 0
|  | D302 : 2,8*9 |  | 25.2 | [22 empty] | VV | 0
|  | D303 : 2,8*4 |  | 11.2 | [22 empty] | VV | 0
|  | D304 : 2,225 |  | 2.225 | [22 empty] | VV | 0
|  | D305 : 2,225 |  | 2.225 | [22 empty] | VV | 0
|  | D306 : 1,9 |  | 1.9 | [22 empty] | VV | 0
|  | D307 : 1,4 |  | 1.4 | [22 empty] | VV | 0
|  | D308 : 1,4 |  | 1.4 | [22 empty] | VV | 0
|  | D309 : 1,6 |  | 1.6 | [22 empty] | VV | 0
|  | D310a : 3 |  | 3 | [22 empty] | VV | 0
|  | D310b : 3 |  | 3 | [22 empty] | VV | 0
|  | D311 : (2,55+3,2) |  | 5.75 | [22 empty] | VV | 0
|  | D312 : 2,8 |  | 2.8 | [22 empty] | VV | 0
|  | D313 : 1,85 |  | 1.85 | [22 empty] | VV | 0
235 | 713131131R00 | Montáž tepelné izolace stěn lepením | m2 | 559.66 |  | 0 |  | 0 |  | 0 | 21 | 0 | 0.003 | 1.68 | 0 | 0 | 800-713 | RTS 21/ II | RTS 21/ I | 0.212 | 118.65 |  | Práce |  |  |  | POL1_7
|  | střecha - č.v.D1.1.9, 9.1, 10,11,13 : | [24 empty] | VV | 0
|  | svisle - atika : 0,5*(13,35+13,8+29,65+20,3+7,85+43,5+8,45) |  | 68.45 | [22 empty] | VV | 0
|  | 0,5*(7,65*2+15,6*2) |  | 23.25 | [22 empty] | VV | 0
|  | 0,5*(1,35*2+1*2) |  | 2.35 | [22 empty] | VV | 0
|  | fasáda - č.v.D1.1.12,12.1 : | [24 empty] | VV | 0
|  | vyrovnání podkladu - min. vata tl. 20mm : 3*(0,9+0,7+0,4) |  | 6 | [22 empty] | VV | 0
|  | vyrovnání podkladu - min. vata tl. 100mm : 1*0,5+3*0,5+3,2*0,5*2+1*0,5*6 |  | 8.2 | [22 empty] | VV | 0
|  | 3*0,5+3,2*0,5+1,7*0,5*8+3,2*0,4*2 |  | 12.46 | [22 empty] | VV | 0
|  | 3*0,5*2+1,3*10,6+1*0,5*2 |  | 17.78 | [22 empty] | VV | 0
|  | vyrovnání podkladu - EPS F tl. 100mm : 2,2*0,5*2+3,2*0,5*4+1,2*0,5*5 |  | 11.6 | [22 empty] | VV | 0
|  | 0,6*0,5*2 |  | 0.6 | [22 empty] | VV | 0
|  | vyrovnání podkladu - min. vata tl. 100mm(ŽB) : 1,2*4,3+1,5*(2,2+3,3+5,8)+0,3*(4,3*2+1,8*3)+0,5*(2,7*2+3,3*2+5,8*2) |  | 38.11 | [22 empty] | VV | 0
|  | 1,2*(4,2+5,2+4,3)+1,5*12,3+0,3*(4,2*2+2,4+4,5+4,3*2+3*3)+0,5*(5*2+12,3*2) |  | 62.06 | [22 empty] | VV | 0
|  | vyrovnání podkladu - EPS F tl. 100mm(ŽB) : 1,2*(21,9+3+6,5+21)+1,5*(3,3+13,9)+0,3*(21,9*3+6,6*2+3*2+6,5*2+18,6)+0,5*(3,8*2+13,9*2+1*2) |  | 142.33 | [22 empty] | VV | 0
|  | 1,2*(1,6+2,5+2,9+3+17+7,8)+1,5*(4,3+2,3)+0,3*(1,6*2+2,5*2+2+3*2+0,5*3+2,1+6,6+6,7*2)+0,5*(3*2+4,3*2+3+19,4) |  | 82.1 | [22 empty] | VV | 0
|  | 1,5*(2,9*2)+1,2*(7,8+9,2+7,8+17,7)+0,3*(6,6+6,5+7,8*2+13,2+4*2)+0,5*(9,2*2+0,5*2) |  | 84.37 | [22 empty] | VV | 0
236 | 713141313R00 | Montáž tepelné izolace plochých střech jednovrstvé, tloušťky do 200 mm na kotvy | m2 | 961.5 |  | 0 |  | 0 |  | 0 | 21 | 0 | 0 | 0 | 0 | 0 | 800-713 | RTS 21/ II | RTS 21/ I | 0.41 | 394.22 |  | Práce |  |  |  | POL1_7
|  | střecha - č.v.D1.1.9, 9.1, 10,11,13 : | [24 empty] | VV | 0
|  | vodorovně - P11a : 961,5 |  | 961.5 | [22 empty] | VV | 0
237 | 713191100RT9 | Izolace tepelné běžných konstrukcí - doplňky položení separační fólie, včetně dodávky PE fólie | m2 | 2412.94 |  | 0 |  | 0 |  | 0 | 21 | 0 | 1e-05 | 0.02 | 0 | 0 | 800-713 | RTS 21/ II | RTS 21/ I | 0.07 | 168.91 |  | Práce |  |  |  | POL1_7
|  | 1.NP - č.v.D.1.1.6,10,11+skladby kcí : | [24 empty] | VV | 0
|  | výtahová šachta - P19 : 1,8*1,65 |  | 2.97 | [22 empty] | VV | 0
|  | P1 : 84,78+4,75+8,8+86,86 |  | 185.19 | [22 empty] | VV | 0
|  | P2 : 8,02+2,97+4,13+1,55+7,27+3,91+5,17+1,67+5,15+10,96+1,57*3+1,21 |  | 56.72 | [22 empty] | VV | 0
|  | P3 : 92,1+20,3 |  | 112.4 | [22 empty] | VV | 0
|  | P4.1 : 48,88+8,48+98,4+87,62+58,64+59,73 |  | 361.75 | [22 empty] | VV | 0
|  | P4.2 : 103,46 |  | 103.46 | [22 empty] | VV | 0
|  | P4.3 : 70,82 |  | 70.82 | [22 empty] | VV | 0
|  | 2.NP - č.v.D.1.1.7,10,11+skladby kcí : | [24 empty] | VV | 0
|  | P5 : 31,16+121,63 |  | 152.79 | [22 empty] | VV | 0
|  | P6 : 2,07+1,2+1,42+5,2+4,27+5,64+1,92+1,51+6,24+13,71+1,57*3 |  | 47.89 | [22 empty] | VV | 0
|  | P7 : 139,89+57,67+351,63+13,19 |  | 562.38 | [22 empty] | VV | 0
|  | 3.NP - č.v.D.1.1.8,10,11+skladby kcí : | [24 empty] | VV | 0
|  | P5 : 31,16+122,9 |  | 154.06 | [22 empty] | VV | 0
|  | P6 : 2,48+2,35+5,2+4,27+5,64+1,92+1,51+6,24+11,79+1,57*3+1,49 |  | 47.6 | [22 empty] | VV | 0
|  | P7 : 45,1+23,32+62,34+7,99+57,67+27,49+66,96+126,22+125,51+12,31 |  | 554.91 | [22 empty] | VV | 0
238 | 713191131R00 | Izolace tepelné běžných konstrukcí - doplňky položení separační fólie, včetně dodávky materiálu | m2 | 428.1 |  | 0 |  | 0 |  | 0 | 21 | 0 | 8e-05 | 0.03 | 0 | 0 | 800-713 | RTS 21/ II | RTS 21/ I | 0.07 | 29.97 |  | Práce |  |  |  | POL1_7
|  | 1.NP - č.v.D.1.1.6,10,11+skladby kcí : | [24 empty] | VV | 0
|  | P1 : 84,78+4,75+8,8+86,86 |  | 185.19 | [22 empty] | VV | 0
|  | P2 : 8,02+2,97+4,13+1,55+7,27+3,91+5,17+1,67+5,15+10,96+1,57*3+1,21 |  | 56.72 | [22 empty] | VV | 0
|  | P3 : 92,1+20,3 |  | 112.4 | [22 empty] | VV | 0
|  | P4.3 : 70,82 |  | 70.82 | [22 empty] | VV | 0
|  | výtahová šachta - P19 : 1,8*1,65 |  | 2.97 | [22 empty] | VV | 0
239 | 71311102 | D+M kompresní pásky | m | 205.6 |  | 0 |  | 0 |  | 0 | 21 | 0 | 0 | 0 | 0 | 0 |  | Vlastní | Indiv | 0 | 0 |  | Práce |  |  |  | POL1_
|  | atika - č.v.D1.1.9, 9.1, 10,11,13 : | [24 empty] | VV | 0
|  | č.v.D.1.1.24 : 32,1+173,5 |  | 205.6 | [22 empty] | VV | 0
240 | 7131413 | Izolace tepelná střech do tl.300 mm,spád. klíny,kotvy | m2 | 961.5 |  | 0 |  | 0 |  | 0 | 21 | 0 | 0 | 0 | 0 | 0 |  | Vlastní | RTS 21/ I | 0.49 | 471.14 |  | Práce |  |  |  | POL1_
|  | střecha - č.v.D1.1.9, 9.1, 10,11,13 : | [24 empty] | VV | 0
|  | vodorovně - P11a : 961,5 |  | 961.5 | [22 empty] | VV | 0
241 | 283756 | Deska kročejová z elastifizovaného pěnového polystyrenu 10000 N/m2 tl. 60 mm | m2 | 1565.2189 |  | 0 |  | 0 |  | 0 | 21 | 0 | 0.0021 | 3.29 | 0 | 0 |  | Vlastní | Indiv | 0 | 0 |  | Specifikace |  |  |  | POL3_
|  | 2.NP - č.v.D.1.1.7,10,11+skladby kcí : | [24 empty] | VV | 0
|  | Začátek provozního součtu | [24 empty] | VV
|  | P5 : 31,16+121,63 |  | 152.79 | [22 empty] | VV | 2
|  | P6 : 2,07+1,2+1,42+5,2+4,27+5,64+1,92+1,51+6,24+13,71+1,57*3 |  | 47.89 | [22 empty] | VV | 2
|  | P7 : 139,89+57,67+351,63+13,19 |  | 562.38 | [22 empty] | VV | 2
|  | Konec provozního součtu | [24 empty] | VV
|  | 763,06*1,03 |  | 785.9518 | [22 empty] | VV | 0
|  | 3.NP - č.v.D.1.1.8,10,11+skladby kcí : | [24 empty] | VV | 0
|  | Začátek provozního součtu | [24 empty] | VV
|  | P5 : 31,16+122,9 |  | 154.06 | [22 empty] | VV | 2
|  | P6 : 2,48+2,35+5,2+4,27+5,64+1,92+1,51+6,24+11,79+1,57*3+1,49 |  | 47.6 | [22 empty] | VV | 2
|  | P7 : 45,1+23,32+62,34+7,99+57,67+27,49+66,96+126,22+125,51+12,31 |  | 554.91 | [22 empty] | VV | 2
|  | Konec provozního součtu | [24 empty] | VV
|  | 756,57*1,03 |  | 779.2671 | [22 empty] | VV | 0
242 | 28375704R | deska izolační stabilizovaná; pěnový polystyren; rovná hrana; součinitel tepelné vodivosti 0,037 W/mK; obj. hmotnost 20,00 kg/m3 | m3 | 187.9493 |  | 0 |  | 0 |  | 0 | 21 | 0 | 0.02 | 3.76 | 0 | 0 | SPCM | RTS 21/ II | RTS 21/ I | 0 | 0 |  | Specifikace |  |  |  | POL3_7
|  | střecha - č.v.D1.1.9, 9.1, 10,11,13 : | [24 empty] | VV | 0
|  | vodorovně - P11a : 961,5*0,18*1,03 |  | 178.2621 | [22 empty] | VV | 0
|  | Začátek provozního součtu | [24 empty] | VV
|  | svisle - atika - P11c : 0,5*(13,35+13,8+29,65+20,3+7,85+43,5+8,45) |  | 68.45 | [22 empty] | VV | 2
|  | 0,5*(7,65*2+15,6*2) |  | 23.25 | [22 empty] | VV | 2
|  | 0,5*(1,35*2+1*2) |  | 2.35 | [22 empty] | VV | 2
|  | Konec provozního součtu | [24 empty] | VV
|  | 94,05*0,1*1,03 |  | 9.6872 | [22 empty] | VV | 0
243 | 28375766.AR | deska izolační EPS 100; pěnový polystyren; povrch hladký; součinitel tepelné vodivosti 0,037 W/mK; obj. hmotnost 20,00 kg/m3 | m3 | 0.09177 |  | 0 |  | 0 |  | 0 | 21 | 0 | 0.02 | 0 | 0 | 0 | SPCM | RTS 21/ II | RTS 21/ I | 0 | 0 |  | Specifikace |  |  |  | POL3_
|  | výtahová šachta - P19 : 1,8*1,65*0,03*1,03 |  | 0.09177 | [22 empty] | VV | 0
244 | 283759 | Deska spádová EPS 100 S | m3 | 178.8955 |  | 0 |  | 0 |  | 0 | 21 | 0 | 0.02 | 3.58 | 0 | 0 |  | Vlastní | Indiv | 0 | 0 |  | Specifikace |  |  |  | POL3_7
|  | střecha - č.v.D1.1.9, 9.1, 10,11,13 : | [24 empty] | VV | 0
|  | vodorovně - P11a : (7,595+15,925+21,85+29,625+27,9+0,1+0,05+67,05+2+0,69+0,9)*1,03 |  | 178.8955 | [22 empty] | VV | 0
245 | 28375950R | deska izolační EPS 100 F; pěnový polystyren; povrch hladký; tl. 100,0 mm; součinitel tepelné vodivosti 0,036 W/mK; R = 2,780 m2K/W; U = 0,360 W/m2K; obj. hmotnost 20,00 kg/m3 | m2 | 353.1 |  | 0 |  | 0 |  | 0 | 21 | 0 | 0.0023 | 0.81 | 0 | 0 | SPCM | RTS 21/ II | RTS 21/ I | 0 | 0 |  | Specifikace |  |  |  | POL3_
|  | fasáda - č.v.D1.1.12,12.1 : | [24 empty] | VV | 0
|  | Začátek provozního součtu | [24 empty] | VV
|  | vyrovnání podkladu - EPS F tl. 100mm : 2,2*0,5*2+3,2*0,5*4+1,2*0,5*5 |  | 11.6 | [22 empty] | VV | 2
|  | 0,6*0,5*2 |  | 0.6 | [22 empty] | VV | 2
|  | Konec provozního součtu | [24 empty] | VV
|  | 12,2*1,1 |  | 13.42 | [22 empty] | VV | 0
|  | Začátek provozního součtu | [24 empty] | VV
|  | vyrovnání podkladu - EPS F tl. 100mm(ŽB) : 1,2*(21,9+3+6,5+21)+1,5*(3,3+13,9)+0,3*(21,9*3+6,6*2+3*2+6,5*2+18,6)+0,5*(3,8*2+13,9*2+1*2) |  | 142.33 | [22 empty] | VV | 2
|  | 1,2*(1,6+2,5+2,9+3+17+7,8)+1,5*(4,3+2,3)+0,3*(1,6*2+2,5*2+2+3*2+0,5*3+2,1+6,6+6,7*2)+0,5*(3*2+4,3*2+3+19,4) |  | 82.1 | [22 empty] | VV | 2
|  | 1,5*(2,9*2)+1,2*(7,8+9,2+7,8+17,7)+0,3*(6,6+6,5+7,8*2+13,2+4*2)+0,5*(9,2*2+0,5*2) |  | 84.37 | [22 empty] | VV | 2
|  | Konec provozního součtu | [24 empty] | VV
|  | 308,8*1,1 |  | 339.68 | [22 empty] | VV | 0
246 | 28376134R | deska izolační extrudovaný polystyren; povrch hladký; polodrážka; tl. 80,0 mm; součinitel tepelné vodivosti 0,038 W/mK; R = 2,100 m2K/W; obj. hmotnost 45,00 kg/m3 | m2 | 479.1663 |  | 0 |  | 0 |  | 0 | 21 | 0 | 0.0036 | 1.72 | 0 | 0 | SPCM | RTS 21/ II | RTS 21/ I | 0 | 0 |  | Specifikace |  |  |  | POL3_
|  | 1.NP - č.v.D.1.1.6,10,11+skladby kcí : | [24 empty] | VV | 0
|  | Začátek provozního součtu | [24 empty] | VV
|  | P4.1 : 48,88+8,48+98,4+87,62+58,64+59,73 |  | 361.75 | [22 empty] | VV | 2
|  | P4.2 : 103,46 |  | 103.46 | [22 empty] | VV | 2
|  | Konec provozního součtu | [24 empty] | VV
|  | 465,21*1,03 |  | 479.1663 | [22 empty] | VV | 0
247 | 28376255R | deska izolační podlahová; pěnový polystyren s grafitem; povrch hladký; rovná hrana; tl. 80,0 mm; součinitel tepelné vodivosti 0,031 W/mK; R = 2,600 m2K/W; obj. hmotnost 30,00 kg/m3 | m2 | 437.8839 |  | 0 |  | 0 |  | 0 | 21 | 0 | 0.0024 | 1.05 | 0 | 0 | SPCM | RTS 21/ II | RTS 21/ I | 0 | 0 |  | Specifikace |  |  |  | POL3_
|  | 1.NP - č.v.D.1.1.6,10,11+skladby kcí : | [24 empty] | VV | 0
|  | Začátek provozního součtu | [24 empty] | VV
|  | P1 : 84,78+4,75+8,8+86,86 |  | 185.19 | [22 empty] | VV | 2
|  | P2 : 8,02+2,97+4,13+1,55+7,27+3,91+5,17+1,67+5,15+10,96+1,57*3+1,21 |  | 56.72 | [22 empty] | VV | 2
|  | P3 : 92,1+20,3 |  | 112.4 | [22 empty] | VV | 2
|  | P4.3 : 70,82 |  | 70.82 | [22 empty] | VV | 2
|  | Konec provozního součtu | [24 empty] | VV
|  | 425,13*1,03 |  | 437.8839 | [22 empty] | VV | 0
248 | 283769934R | profil podkladní; PIR; š = 60 mm; v = 200 mm; l = 1 200 mm | kus | 280.087 |  | 0 |  | 0 |  | 0 | 21 | 0 | 0.0079 | 2.21 | 0 | 0 | SPCM | RTS 21/ II | RTS 21/ I | 0 | 0 |  | Specifikace |  |  |  | POL3_
|  | č.v.D1.1.6,7,8,10,11 - podkladní izolační profily : | [24 empty] | VV | 0
|  | tabulky výrobků - č.v.D1.1.21 : | [24 empty] | VV | 0
|  | Začátek provozního součtu | [24 empty] | VV
|  | D101 : 2,8*4 |  | 11.2 | [22 empty] | VV | 2
|  | D102 : 2,8*7 |  | 19.6 | [22 empty] | VV | 2
|  | D103 : 2,225 |  | 2.225 | [22 empty] | VV | 2
|  | D104 : 2,225 |  | 2.225 | [22 empty] | VV | 2
|  | D105 : 1,4 |  | 1.4 | [22 empty] | VV | 2
|  | D106 : 2,8*12 |  | 33.6 | [22 empty] | VV | 2
|  | D107 : 2,8*2 |  | 5.6 | [22 empty] | VV | 2
|  | D108a : 1,6 |  | 1.6 | [22 empty] | VV | 2
|  | D108b : 1,6 |  | 1.6 | [22 empty] | VV | 2
|  | D109 : 1,75 |  | 1.75 | [22 empty] | VV | 2
|  | D110 : 1,75 |  | 1.75 | [22 empty] | VV | 2
|  | D111 : 2,8*3 |  | 8.4 | [22 empty] | VV | 2
|  | D112 : 1,1 |  | 1.1 | [22 empty] | VV | 2
|  | D113 : 1,9 |  | 1.9 | [22 empty] | VV | 2
|  | D114 : 1,4 |  | 1.4 | [22 empty] | VV | 2
|  | D115 : 2,45 |  | 2.45 | [22 empty] | VV | 2
|  | D116 : 3 |  | 3 | [22 empty] | VV | 2
|  | D117 : 3,3 |  | 3.3 | [22 empty] | VV | 2
|  | D118 : 1,2 |  | 1.2 | [22 empty] | VV | 2
|  | D119 : 2,8 |  | 2.8 | [22 empty] | VV | 2
|  | D201 : 2,8*17 |  | 47.6 | [22 empty] | VV | 2
|  | D202 : 2,8*9 |  | 25.2 | [22 empty] | VV | 2
|  | D203 : 2,8*4 |  | 11.2 | [22 empty] | VV | 2
|  | D204 : 2,225 |  | 2.225 | [22 empty] | VV | 2
|  | D205 : 2,225 |  | 2.225 | [22 empty] | VV | 2
|  | D206 : 1,9 |  | 1.9 | [22 empty] | VV | 2
|  | D207 : 1,4 |  | 1.4 | [22 empty] | VV | 2
|  | D208 : 1,4 |  | 1.4 | [22 empty] | VV | 2
|  | D209 : 1,6 |  | 1.6 | [22 empty] | VV | 2
|  | D210 : 3 |  | 3 | [22 empty] | VV | 2
|  | D211 : 3,515 |  | 3.515 | [22 empty] | VV | 2
|  | D212 : 2,8 |  | 2.8 | [22 empty] | VV | 2
|  | D213 : 3 |  | 3 | [22 empty] | VV | 2
|  | D301 : 2,8*17 |  | 47.6 | [22 empty] | VV | 2
|  | D302 : 2,8*9 |  | 25.2 | [22 empty] | VV | 2
|  | D303 : 2,8*4 |  | 11.2 | [22 empty] | VV | 2
|  | D304 : 2,225 |  | 2.225 | [22 empty] | VV | 2
|  | D305 : 2,225 |  | 2.225 | [22 empty] | VV | 2
|  | D306 : 1,9 |  | 1.9 | [22 empty] | VV | 2
|  | D307 : 1,4 |  | 1.4 | [22 empty] | VV | 2
|  | D308 : 1,4 |  | 1.4 | [22 empty] | VV | 2
|  | D309 : 1,6 |  | 1.6 | [22 empty] | VV | 2
|  | D310a : 3 |  | 3 | [22 empty] | VV | 2
|  | D310b : 3 |  | 3 | [22 empty] | VV | 2
|  | D311 : (2,55+3,2) |  | 5.75 | [22 empty] | VV | 2
|  | D312 : 2,8 |  | 2.8 | [22 empty] | VV | 2
|  | D313 : 1,85 |  | 1.85 | [22 empty] | VV | 2
|  | Konec provozního součtu | [24 empty] | VV
|  | 326,315/1,2*1,03 |  | 280.087 | [22 empty] | VV | 0
249 | 63140150R | deska izolační fasádní; minerální vlákno; rovná hrana; orientace vláken rovnoběžná; tl. 20,0 mm; součinitel tepelné vodivosti 0,039 W/mK; obj. hmotnost 50,00 kg/m3 | m2 | 6.6 |  | 0 |  | 0 |  | 0 | 21 | 0 | 0.001 | 0.01 | 0 | 0 | SPCM | RTS 21/ II | RTS 21/ I | 0 | 0 |  | Specifikace |  |  |  | POL3_
|  | fasáda - č.v.D1.1.12,12.1 : | [24 empty] | VV | 0
|  | vyrovnání podkladu - min. vata tl. 20mm : 3*(0,9+0,7+0,4)*1,1 |  | 6.6 | [22 empty] | VV | 0
250 | 63140156R | deska izolační fasádní; minerální vlákno; rovná hrana; orientace vláken rovnoběžná; tl. 100,0 mm; součinitel tepelné vodivosti 0,039 W/mK; obj. hmotnost 50,00 kg/m3 | m2 | 152.427 |  | 0 |  | 0 |  | 0 | 21 | 0 | 0.005 | 0.76 | 0 | 0 | SPCM | RTS 21/ II | RTS 21/ I | 0 | 0 |  | Specifikace |  |  |  | POL3_
|  | fasáda - č.v.D1.1.12,12.1 : | [24 empty] | VV | 0
|  | Začátek provozního součtu | [24 empty] | VV
|  | vyrovnání podkladu - min. vata tl. 100mm : 1*0,5+3*0,5+3,2*0,5*2+1*0,5*6 |  | 8.2 | [22 empty] | VV | 2
|  | 3*0,5+3,2*0,5+1,7*0,5*8+3,2*0,4*2 |  | 12.46 | [22 empty] | VV | 2
|  | 3*0,5*2+1,3*10,6+1*0,5*2 |  | 17.78 | [22 empty] | VV | 2
|  | Konec provozního součtu | [24 empty] | VV
|  | 38,4*1,1 |  | 42.24 | [22 empty] | VV | 0
|  | Začátek provozního součtu | [24 empty] | VV
|  | vyrovnání podkladu - min. vata tl. 100mm(ŽB) : 1,2*4,3+1,5*(2,2+3,3+5,8)+0,3*(4,3*2+1,8*3)+0,5*(2,7*2+3,3*2+5,8*2) |  | 38.11 | [22 empty] | VV | 2
|  | 1,2*(4,2+5,2+4,3)+1,5*12,3+0,3*(4,2*2+2,4+4,5+4,3*2+3*3)+0,5*(5*2+12,3*2) |  | 62.06 | [22 empty] | VV | 2
|  | Konec provozního součtu | [24 empty] | VV
|  | 100,17*1,1 |  | 110.187 | [22 empty] | VV | 0
251 | 63150892R | rohož, pas izolační minerální vlákno; tl. 50,0 mm; součinitel tepelné vodivosti 0,038 W/mK; R = 1,300 m2K/W; obj. hmotnost 16,00 kg/m3; hydrofobizováno | m2 | 20.1262 |  | 0 |  | 0 |  | 0 | 21 | 0 | 0.003 | 0.06 | 0 | 0 | SPCM | RTS 21/ II | RTS 21/ I | 0 | 0 |  | Specifikace |  |  |  | POL3_
|  | Začátek provozního součtu | [24 empty] | VV
|  | 3.NP - zdvojená příčka : 3,5*(3,6+3,4) |  | 24.5 | [22 empty] | VV | 2
|  | -2*2,48 |  | -4.96 | [22 empty] | VV | 2
|  | Konec provozního součtu | [24 empty] | VV
|  | 19,54*1,03 |  | 20.1262 | [22 empty] | VV | 0
252 | 998713202R00 | Přesun hmot pro izolace tepelné v objektech výšky do 12 m | % |  |  | 0 |  | 0 |  | 0 | 21 | 0 | 0 | 0 | 0 | 0 | 800-713 | RTS 21/ II | RTS 21/ I | 0 | 0 |  | Přesun hmot |  |  |  | POL7_
|  | 50 m vodorovně | [24 empty] | SPI
Díl: | 762 | Konstrukce tesařské |  |  |  | 0 |  | 0 |  | 0 |  | 0 |  | 1.18 |  | 0 |  |  |  |  | 31.17 | [5 empty] | DIL
253 | 762361114RT3 | Spádové klíny s dodávkou řeziva pro rovné střechy s připojením na nosnou konstrukci z řeziva, hranoly 10/10 cm | m | 56.16 |  | 0 |  | 0 |  | 0 | 21 | 0 | 0.00605 | 0.34 | 0 | 0 | 800-762 | RTS 21/ II | RTS 21/ I | 0.07 | 3.93 |  | Práce |  |  |  | POL1_
|  | střecha - č.v.D1.1.9, 9.1, 10,11,13 : | [24 empty] | VV | 0
|  | horní hrana atiky P11b - pro kotvení desek : (14,2+13,8+29,6+20,3+8,2+7,9+27+8,3+15,6+17,2+7,8+17,3)/1*0,3 |  | 56.16 | [22 empty] | VV | 0
254 | 762395000R00 | Spojovací a ochranné prostředky svory, prkna, hřebíky, pásová ocel, vruty, impregnace | m3 | 1.7971 |  | 0 |  | 0 |  | 0 | 21 | 0 | 0.02357 | 0.04 | 0 | 0 | 800-762 | RTS 21/ II | RTS 21/ I | 0 | 0 |  | Práce |  |  |  | POL1_
|  | střecha - č.v.D1.1.9, 9.1, 10,11,13 : | [24 empty] | VV | 0
|  | horní hrana atiky P11b - pro kotvení desek : (14,2+13,8+29,6+20,3+8,2+7,9+27+8,3+15,6+17,2+7,8+17,3)/1*0,3*0,1*0,1 |  | 0.5616 | [22 empty] | VV | 0
|  | horní hrana atiky P11b : 0,3*(14,2+13,8+29,6+20,3+8,2+7,9+27+8,3+15,6+17,2+7,8+17,3)*0,022 |  | 1.2355 | [22 empty] | VV | 0
255 | 762441113R00 | Obložení atiky montáž z dřevoštěpkových desek, 1 vrstva, připevnění hmoždinkami a šrouby | m2 | 56.16 |  | 0 |  | 0 |  | 0 | 21 | 0 | 2e-05 | 0 | 0 | 0 | 800-762 | RTS 21/ II | RTS 21/ I | 0.485 | 27.24 |  | Práce |  |  |  | POL1_
|  | střecha - č.v.D1.1.9, 9.1, 10,11,13 : | [24 empty] | VV | 0
|  | horní hrana atiky P11b : 0,3*(14,2+13,8+29,6+20,3+8,2+7,9+27+8,3+15,6+17,2+7,8+17,3) |  | 56.16 | [22 empty] | VV | 0
256 | 60725016R | deska dřevoštěpková třívrstvá pro prostředí vlhké; strana nebroušená; hrana rovná; tl = 22,0 mm | m2 | 61.776 |  | 0 |  | 0 |  | 0 | 21 | 0 | 0.013 | 0.8 | 0 | 0 | SPCM | RTS 21/ II | RTS 21/ I | 0 | 0 |  | Specifikace |  |  |  | POL3_
|  | střecha - č.v.D1.1.9, 9.1, 10,11,13 : | [24 empty] | VV | 0
|  | horní hrana atiky P11b : 0,3*(14,2+13,8+29,6+20,3+8,2+7,9+27+8,3+15,6+17,2+7,8+17,3)*1,1 |  | 61.776 | [22 empty] | VV | 0
257 | 998762202R00 | Přesun hmot pro konstrukce tesařské v objektech výšky do 12 m | % |  |  | 0 |  | 0 |  | 0 | 21 | 0 | 0 | 0 | 0 | 0 | 800-762 | RTS 21/ II | RTS 21/ I | 0 | 0 |  | Přesun hmot |  |  |  | POL7_
|  | 50 m vodorovně | [24 empty] | SPI
Díl: | 764 | Konstrukce klempířské |  |  |  | 0 |  | 0 |  | 0 |  | 0 |  | 0.74 |  | 0 |  |  |  |  | 251.13 | [5 empty] | DIL
258 | 764908302R00 | Oplechování parapetů včetně rohů, z pozinkovaného plechu s povrchem z polyesteru v barvě hnědé a cihlově červené tl. 0,5 mm, rš 250 mm, dodávka a montáž | m | 167.29 |  | 0 |  | 0 |  | 0 | 21 | 0 | 0.00269 | 0.45 | 0 | 0 | 800-764 | RTS 21/ II | RTS 21/ I | 0.945 | 158.09 |  | Práce |  |  |  | POL1_
|  | včetně rohů | [24 empty] | SPI
|  | včetně spojovacích prostředků a zednických výpomocí. | [24 empty] | POP
|  | č.v.D1.1.22 : | [24 empty] | VV | 0
|  | R102 : 6,66 |  | 6.66 | [22 empty] | VV | 0
|  | R104 : 18,21 |  | 18.21 | [22 empty] | VV | 0
|  | R202 : 12,76 |  | 12.76 | [22 empty] | VV | 0
|  | R203 : 16,06 |  | 16.06 | [22 empty] | VV | 0
|  | R204 : 18,21 |  | 18.21 | [22 empty] | VV | 0
|  | R207 : 16,06 |  | 16.06 | [22 empty] | VV | 0
|  | R209 : 1,96 |  | 1.96 | [22 empty] | VV | 0
|  | R210 : 6,16 |  | 6.16 | [22 empty] | VV | 0
|  | R302 : 12,76 |  | 12.76 | [22 empty] | VV | 0
|  | R303 : 16,06 |  | 16.06 | [22 empty] | VV | 0
|  | R304 : 18,21 |  | 18.21 | [22 empty] | VV | 0
|  | R307 : 16,06 |  | 16.06 | [22 empty] | VV | 0
|  | R309 : 1,96 |  | 1.96 | [22 empty] | VV | 0
|  | R310 : 6,16 |  | 6.16 | [22 empty] | VV | 0
259 | 764908303R00 | Oplechování parapetů včetně rohů, z pozinkovaného plechu s povrchem z polyesteru v barvě hnědé a cihlově červené tl. 0,5 mm, rš 330 mm, dodávka a montáž | m | 88.42 |  | 0 |  | 0 |  | 0 | 21 | 0 | 0.00304 | 0.27 | 0 | 0 | 800-764 | RTS 21/ II | RTS 21/ I | 0.98111 | 86.75 |  | Práce |  |  |  | POL1_
|  | včetně rohů | [24 empty] | SPI
|  | včetně spojovacích prostředků a zednických výpomocí. | [24 empty] | POP
|  | č.v.D1.1.22 : | [24 empty] | VV | 0
|  | R101 : 6,16 |  | 6.16 | [22 empty] | VV | 0
|  | R103 : 2,86*4 |  | 11.44 | [22 empty] | VV | 0
|  | R109 : 1,46 |  | 1.46 | [22 empty] | VV | 0
|  | RR201 : 6,16*4 |  | 24.64 | [22 empty] | VV | 0
|  | R206 : 2,86*3 |  | 8.58 | [22 empty] | VV | 0
|  | R211 : 1,46 |  | 1.46 | [22 empty] | VV | 0
|  | R301 : 6,16*4 |  | 24.64 | [22 empty] | VV | 0
|  | R306 : 2,86*3 |  | 8.58 | [22 empty] | VV | 0
|  | R311 : 1,46 |  | 1.46 | [22 empty] | VV | 0
260 | 76490830 | D+M oplechování parapetů, rš 550 mm, z plechu tl. 0,5 mm s povrchovou úpravou PE (polyester) | m | 6.64 |  | 0 |  | 0 |  | 0 | 21 | 0 | 0.00367 | 0.02 | 0 | 0 |  | Vlastní | RTS 21/ I | 0.94783 | 6.29 |  | Práce |  |  |  | POL1_
|  | č.v.D1.1.22 : | [24 empty] | VV | 0
|  | R110 : 1,66*2 |  | 3.32 | [22 empty] | VV | 0
|  | R205 : 1,66 |  | 1.66 | [22 empty] | VV | 0
|  | R305 : 1,66 |  | 1.66 | [22 empty] | VV | 0
261 | 998764202R00 | Přesun hmot pro konstrukce klempířské v objektech výšky do 12 m | % |  |  | 0 |  | 0 |  | 0 | 21 | 0 | 0 | 0 | 0 | 0 | 800-764 | RTS 21/ II | RTS 21/ I | 0 | 0 |  | Přesun hmot |  |  |  | POL7_
|  | 50 m vodorovně | [24 empty] | SPI
Díl: | 766 | Konstrukce truhlářské |  |  |  | 0 |  | 0 |  | 0 |  | 0 |  | 0 |  | 0 |  |  |  |  | 0 | [5 empty] | DIL
262 | T101 | D+M vnitřních dveří HPL 800/1970 vč. ocel. zárubně+nátěr, kování, klik, zámku, okop. plechu, kompl. dodávka dle výpisu truhlářských výrobků ozn. T101 | kus | 16 |  | 0 |  | 0 |  | 0 | 21 | 0 | 0 | 0 | 0 | 0 |  | Vlastní | Indiv | 0 | 0 |  | Práce |  |  |  | POL1_
|  | truhlářské výrobky - ozn. T101 : 16 |  | 16 | [22 empty] | VV | 0
263 | T102 | D+M vnitřních dveří HPL 900/1970 vč. ocel. zárubně+nátěr, kování, klik, zámku, okop. plechu, samozav, kompl. dodávka dle výpisu truhlářských výrobků ozn. T102 | kus | 4 |  | 0 |  | 0 |  | 0 | 21 | 0 | 0 | 0 | 0 | 0 |  | Vlastní | Indiv | 0 | 0 |  | Práce |  |  |  | POL1_
|  | truhlářské výrobky - ozn. T102 : 4 |  | 4 | [22 empty] | VV | 0
264 | T103 | D+M vnitřních dveří HPL 700/1970 vč. ocel. zárubně+nátěr, kování, klik, zámku, okop. plechu, kompl. dodávka dle výpisu truhlářských výrobků ozn. T103 | kus | 18 |  | 0 |  | 0 |  | 0 | 21 | 0 | 0 | 0 | 0 | 0 |  | Vlastní | Indiv | 0 | 0 |  | Práce |  |  |  | POL1_
|  | truhlářské výrobky - ozn. T103 : 18 |  | 18 | [22 empty] | VV | 0
265 | T104a | D+M vnitřních dveří EW30DP3-C3 1100/1970+1100/510 vč. Al zárubně,kování, klik,okop. plechu, samozav., kompl. dodávka dle výpisu truhlářských výrobků ozn. T104a | kus | 1 |  | 0 |  | 0 |  | 0 | 21 | 0 | 0 | 0 | 0 | 0 |  | Vlastní | Indiv | 0 | 0 |  | Práce |  |  |  | POL1_
|  | truhlářské výrobky - ozn. T104a : 1 |  | 1 | [22 empty] | VV | 0
266 | T104b | D+M vnitřních dveří EW15DP3-C3 1100/1970+1100/510 vč. Al zárubně,kování, klik,okop. plechu, samozav., kompl. dodávka dle výpisu truhlářských výrobků ozn. T104b | kus | 1 |  | 0 |  | 0 |  | 0 | 21 | 0 | 0 | 0 | 0 | 0 |  | Vlastní | Indiv | 0 | 0 |  | Práce |  |  |  | POL1_
|  | truhlářské výrobky - ozn. T104b : 1 |  | 1 | [22 empty] | VV | 0
267 | T105a | D+M vnitřních dveří EW30DP3-C3 1500/1970+1500/510 vč. Al zárubně,kování, klik,okop. plechu, samozav., kompl. dodávka dle výpisu truhlářských výrobků ozn. T105a | kus | 2 |  | 0 |  | 0 |  | 0 | 21 | 0 | 0 | 0 | 0 | 0 |  | Vlastní | Indiv | 0 | 0 |  | Práce |  |  |  | POL1_
|  | truhlářské výrobky - ozn. T105a : 2 |  | 2 | [22 empty] | VV | 0
268 | T105b | D+M vnitřních dveří 1500/1970+1500/510 vč. Al zárubně,kování, klik,okop. plechu, kompl. dodávka dle výpisu truhlářských výrobků ozn. T105b | kus | 4 |  | 0 |  | 0 |  | 0 | 21 | 0 | 0 | 0 | 0 | 0 |  | Vlastní | Indiv | 0 | 0 |  | Práce |  |  |  | POL1_
|  | truhlářské výrobky - ozn. T105b : 4 |  | 4 | [22 empty] | VV | 0
269 | T106 | D+M vnitřních dveří EW15DP3-C3 900/1970mm vč. ocel. zárubně+nátěr,kování, klik,okop. plechu,samozav., kompl. dodávka dle výpisu truhlářských výrobků ozn. T106 | kus | 1 |  | 0 |  | 0 |  | 0 | 21 | 0 | 0 | 0 | 0 | 0 |  | Vlastní | Indiv | 0 | 0 |  | Práce |  |  |  | POL1_
|  | truhlářské výrobky - ozn. T106 : 1 |  | 1 | [22 empty] | VV | 0
270 | T107a | D+M vnitřních dveří EW30DP3-C3 1600/1970+1600/510 vč. Al zárubně, kování, klik, okop. plechu, kompl. dodávka dle výpisu truhlářských výrobků ozn. T107a | kus | 3 |  | 0 |  | 0 |  | 0 | 21 | 0 | 0 | 0 | 0 | 0 |  | Vlastní | Indiv | 0 | 0 |  | Práce |  |  |  | POL1_
|  | truhlářské výrobky - ozn. T107a : 3 |  | 3 | [22 empty] | VV | 0
271 | T107b | D+M vnitřních dveří EW15DP3-C3 1600/1970+1600/510 vč. Al zárubně, kování, klik, okop. plechu, kompl. dodávka dle výpisu truhlářských výrobků ozn. T107b | kus | 3 |  | 0 |  | 0 |  | 0 | 21 | 0 | 0 | 0 | 0 | 0 |  | Vlastní | Indiv | 0 | 0 |  | Práce |  |  |  | POL1_
|  | truhlářské výrobky - ozn. T107b : 3 |  | 3 | [22 empty] | VV | 0
272 | T107c | D+M vnitřních dveří EW15DP3-C3 1600/1970+1600/510 vč. Al zárubně, kování, klik, okop. plechu, kompl. dodávka dle výpisu truhlářských výrobků ozn. T107bc | kus | 1 |  | 0 |  | 0 |  | 0 | 21 | 0 | 0 | 0 | 0 | 0 |  | Vlastní | Indiv | 0 | 0 |  | Práce |  |  |  | POL1_
|  | truhlářské výrobky - ozn. T107c : 1 |  | 1 | [22 empty] | VV | 0
273 | T108 | D+M vnitřních dveří EW15DP3-C3 900/1970mm vč. ocel. zárubně+nátěr,kování, klik,okop. plechu,samozav., kompl. dodávka dle výpisu truhlářských výrobků ozn. T108 | kus | 1 |  | 0 |  | 0 |  | 0 | 21 | 0 | 0 | 0 | 0 | 0 |  | Vlastní | Indiv | 0 | 0 |  | Práce |  |  |  | POL1_
|  | truhlářské výrobky - ozn. T108 : 1 |  | 1 | [22 empty] | VV | 0
274 | T109 | D+M vnitřních dveří 1600/1970+1600/510 vč. Al zárubně,kování, klik,okop. plechu, kompl. dodávka dle výpisu truhlářských výrobků ozn. T109 | kus | 1 |  | 0 |  | 0 |  | 0 | 21 | 0 | 0 | 0 | 0 | 0 |  | Vlastní | Indiv | 0 | 0 |  | Práce |  |  |  | POL1_
|  | truhlářské výrobky - ozn. T109 : 1 |  | 1 | [22 empty] | VV | 0
275 | T110 | D+M vnitřních dveří EW15DP3-C3 1300/1970+1300/510 vč. Al zárubně,kování, klik,okop. plechu, samozav., kompl. dodávka dle výpisu truhlářských výrobků ozn. T110 | kus | 1 |  | 0 |  | 0 |  | 0 | 21 | 0 | 0 | 0 | 0 | 0 |  | Vlastní | Indiv | 0 | 0 |  | Práce |  |  |  | POL1_
|  | truhlářské výrobky - ozn. T110 : 1 |  | 1 | [22 empty] | VV | 0
276 | T111 | D+M vnitřních dveří EW15DP1 700/1970mm vč. ocel. zárubně+nátěr,kování, klik,okop. plechu, kompl. dodávka dle výpisu truhlářských výrobků ozn. T111 | kus | 3 |  | 0 |  | 0 |  | 0 | 21 | 0 | 0 | 0 | 0 | 0 |  | Vlastní | Indiv | 0 | 0 |  | Práce |  |  |  | POL1_
|  | truhlářské výrobky - ozn. T111 : 3 |  | 3 | [22 empty] | VV | 0
277 | T112 | D+M vnitřních dveří HPL 700/1970 vč. ocel. zárubně+nátěr, kování, klik, zámku, okop. plechu, kompl. dodávka dle výpisu truhlářských výrobků ozn. T112 | kus | 4 |  | 0 |  | 0 |  | 0 | 21 | 0 | 0 | 0 | 0 | 0 |  | Vlastní | Indiv | 0 | 0 |  | Práce |  |  |  | POL1_
|  | truhlářské výrobky - ozn. T112 : 4 |  | 4 | [22 empty] | VV | 0
278 | T113 | D+M vnitřních dveří HPL 800/1970 vč. ocel. zárubně+nátěr, kování, klik, zámku, okop. plechu, kompl. dodávka dle výpisu truhlářských výrobků ozn. T113 | kus | 1 |  | 0 |  | 0 |  | 0 | 21 | 0 | 0 | 0 | 0 | 0 |  | Vlastní | Indiv | 0 | 0 |  | Práce |  |  |  | POL1_
|  | truhlářské výrobky - ozn. T113 : 1 |  | 1 | [22 empty] | VV | 0
279 | 998766202R00 | Přesun hmot pro konstrukce truhlářské v objektech výšky do 12 m | % |  |  | 0 |  | 0 |  | 0 | 21 | 0 | 0 | 0 | 0 | 0 | 800-766 | RTS 21/ II | RTS 21/ I | 0 | 0 |  | Přesun hmot |  |  |  | POL7_
|  | 50 m vodorovně | [24 empty] | SPI
Díl: | 766C | Otvorové prvky z plastu a hliníku |  |  |  | 0 |  | 0 |  | 0 |  | 0 |  | 0.05 |  | 0 |  |  |  |  | 218.33 | [5 empty] | DIL
280 | 766601211RT2 | Těsnění připojovací spáry spára ostění, interiér - fólie parotěsná šířky 100 mm samolepicí, výplň PU pěnou, exteriér - páska paropropustná šířky 15 mm, tl. 6/30 mm expanzní, | m | 1212.97 |  | 0 |  | 0 |  | 0 | 21 | 0 | 4e-05 | 0.05 | 0 | 0 | 800-766 | RTS 21/ II | RTS 21/ I | 0.18 | 218.33 |  | Práce |  |  |  | POL1_
|  | Instalace a dodávka parotěsné okenní fólie a paropropustné expanzní pásky. | [24 empty] | POP
|  | tabulky výrobků - č.v.D1.1.21 : | [24 empty] | VV | 0
|  | D101 : (2,8*2+1,5*2)*4 |  | 34.4 | [22 empty] | VV | 0
|  | D102 : (2,8*2+2,13*2)*7 |  | 69.02 | [22 empty] | VV | 0
|  | D103 : 2,225*2+2,13*2 |  | 8.71 | [22 empty] | VV | 0
|  | D104 : 2,225*2+2,13*2 |  | 8.71 | [22 empty] | VV | 0
|  | D105 : 1,4*2+1,5*2 |  | 5.8 | [22 empty] | VV | 0
|  | D106 : (2,8*2+3,03*2)*12 |  | 139.92 | [22 empty] | VV | 0
|  | D107 : (2,8*2+3,03*2)*2 |  | 23.32 | [22 empty] | VV | 0
|  | D108a : 1,6*2+1,18*2 |  | 5.56 | [22 empty] | VV | 0
|  | D108b : 1,6*2+1,3*2 |  | 5.8 | [22 empty] | VV | 0
|  | D109 : 1,75*2+3,03*2 |  | 9.56 | [22 empty] | VV | 0
|  | D110 : 1,75*2+3,03*2 |  | 9.56 | [22 empty] | VV | 0
|  | D111 : (2,8*2+3,03*2)*3 |  | 34.98 | [22 empty] | VV | 0
|  | D112 : 1,1*2+3,03*2 |  | 8.26 | [22 empty] | VV | 0
|  | D113 : 1,9*2+3,03*2 |  | 9.86 | [22 empty] | VV | 0
|  | D114 : 1,4*2+3,03*2 |  | 8.86 | [22 empty] | VV | 0
|  | D115 : 2,45*2+2,48*2 |  | 9.86 | [22 empty] | VV | 0
|  | D116 : 3*2+2,48*2 |  | 10.96 | [22 empty] | VV | 0
|  | D117 : 3,3*2+2,48*2 |  | 11.56 | [22 empty] | VV | 0
|  | D118 : 1,2*2+1,5*2 |  | 5.4 | [22 empty] | VV | 0
|  | D119 : 2,8*2+2,13*2 |  | 9.86 | [22 empty] | VV | 0
|  | D201 : (2,8*2+1,5*2)*17 |  | 146.2 | [22 empty] | VV | 0
|  | D202 : (2,8*2+3,03*2)*9 |  | 104.94 | [22 empty] | VV | 0
|  | D203 : (2,8*2+2,13*2)*4 |  | 39.44 | [22 empty] | VV | 0
|  | D204 : 2,225*2+2,13*2 |  | 8.71 | [22 empty] | VV | 0
|  | D205 : 2,225*2+2,13*2 |  | 8.71 | [22 empty] | VV | 0
|  | D206 : 1,9*2+3,03*2 |  | 9.86 | [22 empty] | VV | 0
|  | D207 : 1,4*2+3,03*2 |  | 8.86 | [22 empty] | VV | 0
|  | D208 : 1,4*2+1,5*2 |  | 5.8 | [22 empty] | VV | 0
|  | D209 : 1,6*2+1,18*2 |  | 5.56 | [22 empty] | VV | 0
|  | D210 : 3*2+2,48*2 |  | 10.96 | [22 empty] | VV | 0
|  | D211 : 3,515*2+2,48*2 |  | 11.99 | [22 empty] | VV | 0
|  | D212 : 2,8*2+3,03*2 |  | 11.66 | [22 empty] | VV | 0
|  | D213 : 3*2+2,48*2 |  | 10.96 | [22 empty] | VV | 0
|  | D301 : (2,8*2+1,5*2)*17 |  | 146.2 | [22 empty] | VV | 0
|  | D302 : (2,8*2+3,03*2)*9 |  | 104.94 | [22 empty] | VV | 0
|  | D303 : (2,8*2+2,13*2)*4 |  | 39.44 | [22 empty] | VV | 0
|  | D304 : 2,225*2+2,13*2 |  | 8.71 | [22 empty] | VV | 0
|  | D305 : 2,225*2+2,13*2 |  | 8.71 | [22 empty] | VV | 0
|  | D306 : 1,9*2+3,03*2 |  | 9.86 | [22 empty] | VV | 0
|  | D307 : 1,4*2+3,03*2 |  | 8.86 | [22 empty] | VV | 0
|  | D308 : 1,4*2+1,5*2 |  | 5.8 | [22 empty] | VV | 0
|  | D309 : 1,6*2+3,2*2 |  | 9.6 | [22 empty] | VV | 0
|  | D310a : 3*2+2,48*2 |  | 10.96 | [22 empty] | VV | 0
|  | D310b : 3*2+2,48*2 |  | 10.96 | [22 empty] | VV | 0
|  | D311 : (2,55*2+3,2)+3,35*2 |  | 15 | [22 empty] | VV | 0
|  | D312 : 2,8*2+3,03*2 |  | 11.66 | [22 empty] | VV | 0
|  | D313 : 1,85*2+2,48*2 |  | 8.66 | [22 empty] | VV | 0
281 | D101 | D+M plast. okna 2800/1500 mm zaskl. izolačním bezpečnostním trojsklem, kompl. provední dle výpisu výrobků ozn. D101 | kus | 4 |  | 0 |  | 0 |  | 0 | 21 | 0 | 0 | 0 | 0 | 0 |  | Vlastní | Indiv | 0 | 0 |  | Práce |  |  |  | POL1_
|  | č.v. D1.1.21 - D101 : 4 |  | 4 | [22 empty] | VV | 0
282 | D102 | D+M plast. okna 2800/2130 mm zaskl. izolačním bezpečnostním trojsklem, kompl. provední dle výpisu výrobků ozn. D102 | kus | 7 |  | 0 |  | 0 |  | 0 | 21 | 0 | 0 | 0 | 0 | 0 |  | Vlastní | Indiv | 0 | 0 |  | Práce |  |  |  | POL1_
|  | č.v. D1.1.21 - D102 : 7 |  | 7 | [22 empty] | VV | 0
283 | D103 | D+M plast. okna 2225/2130 mm zaskl. izolačním bezpečnostním trojsklem, kompl. provední dle výpisu výrobků ozn. D103 | kus | 1 |  | 0 |  | 0 |  | 0 | 21 | 0 | 0 | 0 | 0 | 0 |  | Vlastní | Indiv | 0 | 0 |  | Práce |  |  |  | POL1_
|  | č.v. D1.1.21 - D103 : 1 |  | 1 | [22 empty] | VV | 0
284 | D104 | D+M plast. okna 2225/2130 mm zaskl. izolačním bezpečnostním trojsklem, kompl. provední dle výpisu výrobků ozn. D104 | kus | 1 |  | 0 |  | 0 |  | 0 | 21 | 0 | 0 | 0 | 0 | 0 |  | Vlastní | Indiv | 0 | 0 |  | Práce |  |  |  | POL1_
|  | č.v. D1.1.21 - D104 : 1 |  | 1 | [22 empty] | VV | 0
285 | D105 | D+M plast. okna 1400/1500 mm zaskl. izolačním bezpečnostním trojsklem, kompl. provední dle výpisu výrobků ozn. D105 | kus | 1 |  | 0 |  | 0 |  | 0 | 21 | 0 | 0 | 0 | 0 | 0 |  | Vlastní | Indiv | 0 | 0 |  | Práce |  |  |  | POL1_
|  | č.v. D1.1.21 - D105 : 1 |  | 1 | [22 empty] | VV | 0
286 | D106 | D+M plast. okna 2800/3030 mm zaskl. izolačním bezpečnostním trojsklem, kompl. provední dle výpisu výrobků ozn. D106 | kus | 12 |  | 0 |  | 0 |  | 0 | 21 | 0 | 0 | 0 | 0 | 0 |  | Vlastní | Indiv | 0 | 0 |  | Práce |  |  |  | POL1_
|  | č.v. D1.1.21 - D106 : 12 |  | 12 | [22 empty] | VV | 0
287 | D107 | D+M plast. okna 2800/3030 mm zaskl. izolačním bezpečnostním trojsklem, kompl. provední dle výpisu výrobků ozn. D107 | kus | 2 |  | 0 |  | 0 |  | 0 | 21 | 0 | 0 | 0 | 0 | 0 |  | Vlastní | Indiv | 0 | 0 |  | Práce |  |  |  | POL1_
|  | č.v. D1.1.21 - D107 : 2 |  | 2 | [22 empty] | VV | 0
288 | D108a | D+M plast. okna 1600/1180 mm zaskl. izolačním bezpečnostním trojsklem, kompl. provední dle výpisu výrobků ozn. D108a | kus | 1 |  | 0 |  | 0 |  | 0 | 21 | 0 | 0 | 0 | 0 | 0 |  | Vlastní | Indiv | 0 | 0 |  | Práce |  |  |  | POL1_
|  | č.v. D1.1.21 - D108a : 1 |  | 1 | [22 empty] | VV | 0
289 | D108b | D+M plast. okna 1600/1300 mm zaskl. izolačním bezpečnostním trojsklem, kompl. provední dle výpisu výrobků ozn. D108b | kus | 1 |  | 0 |  | 0 |  | 0 | 21 | 0 | 0 | 0 | 0 | 0 |  | Vlastní | Indiv | 0 | 0 |  | Práce |  |  |  | POL1_
|  | č.v. D1.1.21 - D108b : 1 |  | 1 | [22 empty] | VV | 0
290 | D109 | D+M plast. okna 1750/3030 mm zaskl. izolačním bezpečnostním trojsklem, kompl. provední dle výpisu výrobků ozn. D109 | kus | 1 |  | 0 |  | 0 |  | 0 | 21 | 0 | 0 | 0 | 0 | 0 |  | Vlastní | Indiv | 0 | 0 |  | Práce |  |  |  | POL1_
|  | č.v. D1.1.21 - D109 : 1 |  | 1 | [22 empty] | VV | 0
291 | D110 | D+M plast. okna 1750/3030 mm zaskl. izolačním bezpečnostním trojsklem, kompl. provední dle výpisu výrobků ozn. D110 | kus | 1 |  | 0 |  | 0 |  | 0 | 21 | 0 | 0 | 0 | 0 | 0 |  | Vlastní | Indiv | 0 | 0 |  | Práce |  |  |  | POL1_
|  | č.v. D1.1.21 - D110 : 1 |  | 1 | [22 empty] | VV | 0
292 | D111 | D+M prosklené vstupní Al stěny 2800/3030mm s dveřmi 1200/2200mm zaskl. izol. bezpeč. trojsklem, kompl. provedení dle výpisu výrobků ozn. D111 | kus | 3 |  | 0 |  | 0 |  | 0 | 21 | 0 | 0 | 0 | 0 | 0 |  | Vlastní | Indiv | 0 | 0 |  | Práce |  |  |  | POL1_
|  | č.v. D1.1.21 - D111 : 3 |  | 3 | [22 empty] | VV | 0
293 | D112 | D+M prosklené vstupní Al stěny 1100/3030mm s dveřmi 900/2200mm zaskl. izol. bezpeč. trojsklem, kompl. provedení dle výpisu výrobků ozn. D112 | kus | 1 |  | 0 |  | 0 |  | 0 | 21 | 0 | 0 | 0 | 0 | 0 |  | Vlastní | Indiv | 0 | 0 |  | Práce |  |  |  | POL1_
|  | č.v. D1.1.21 - D112 : 1 |  | 1 | [22 empty] | VV | 0
294 | D113 | D+M prosklené vstupní Al stěny 1900/3030mm s dveřmi 1700/2200mm zaskl. izol. bezpeč. trojsklem, kompl. provedení dle výpisu výrobků ozn. D113 | kus | 1 |  | 0 |  | 0 |  | 0 | 21 | 0 | 0 | 0 | 0 | 0 |  | Vlastní | Indiv | 0 | 0 |  | Práce |  |  |  | POL1_
|  | č.v. D1.1.21 - D113 : 1 |  | 1 | [22 empty] | VV | 0
295 | D114 | D+M prosklené vstupní Al stěny 1400/3030mm s dveřmi 1200/2200mm zaskl. izol. bezpeč. trojsklem, kompl. provedení dle výpisu výrobků ozn. D114 | kus | 1 |  | 0 |  | 0 |  | 0 | 21 | 0 | 0 | 0 | 0 | 0 |  | Vlastní | Indiv | 0 | 0 |  | Práce |  |  |  | POL1_
|  | č.v. D1.1.21 - D114 : 1 |  | 1 | [22 empty] | VV | 0
296 | D115 | D+M prosklené vnitřní Al stěny 2450/2480mm s dveřmi 1600/1970mm zaskl. jednod. bezpeč. sklem, EI 15DP3-C3, kompl. provedení dle výpisu výrobků ozn. D115 | kus | 1 |  | 0 |  | 0 |  | 0 | 21 | 0 | 0 | 0 | 0 | 0 |  | Vlastní | Indiv | 0 | 0 |  | Práce |  |  |  | POL1_
|  | č.v. D1.1.21 - D115 : 1 |  | 1 | [22 empty] | VV | 0
297 | D116 | D+M prosklené vnitřní Al stěny 3000/2480mm s dveřmi 1800/1970mm zaskl. jednod. bezpeč. sklem, EI 30DP3-C3, kompl. provedení dle výpisu výrobků ozn. D116 | kus | 1 |  | 0 |  | 0 |  | 0 | 21 | 0 | 0 | 0 | 0 | 0 |  | Vlastní | Indiv | 0 | 0 |  | Práce |  |  |  | POL1_
|  | č.v. D1.1.21 - D116 : 1 |  | 1 | [22 empty] | VV | 0
298 | D117 | D+M prosklené vnitřní Al stěny 3300/2480mm s dveřmi 1800/1970mm zaskl. jednod. bezpeč. sklem, EI 30DP3-C3, kompl. provedení dle výpisu výrobků ozn. D117 | kus | 1 |  | 0 |  | 0 |  | 0 | 21 | 0 | 0 | 0 | 0 | 0 |  | Vlastní | Indiv | 0 | 0 |  | Práce |  |  |  | POL1_
|  | č.v. D1.1.21 - D117 : 1 |  | 1 | [22 empty] | VV | 0
299 | D118 | D+M Al okna 1200/1500mm zaskl. izol. bezpeč. trojsklem, kompl. provedení dle výpisu výrobků ozn. D118 | kus | 2 |  | 0 |  | 0 |  | 0 | 21 | 0 | 0 | 0 | 0 | 0 |  | Vlastní | Indiv | 0 | 0 |  | Práce |  |  |  | POL1_
|  | č.v. D1.1.21 - D118 : 2 |  | 2 | [22 empty] | VV | 0
300 | D119 | D+M Al okna 2800/2130mm zaskl. izol. bezpeč. trojsklem fix EI 30DP1, kompl. provedení dle výpisu výrobků ozn. D119 | kus | 1 |  | 0 |  | 0 |  | 0 | 21 | 0 | 0 | 0 | 0 | 0 |  | Vlastní | Indiv | 0 | 0 |  | Práce |  |  |  | POL1_
|  | č.v. D1.1.21 - D119 : 1 |  | 1 | [22 empty] | VV | 0
301 | D201 | D+M plast. okna 2800/1500 mm zaskl. izolačním bezpečnostním trojsklem, kompl. provední dle výpisu výrobků ozn. D201 | kus | 17 |  | 0 |  | 0 |  | 0 | 21 | 0 | 0 | 0 | 0 | 0 |  | Vlastní | Indiv | 0 | 0 |  | Práce |  |  |  | POL1_
|  | č.v. D1.1.21 - D201 : 17 |  | 17 | [22 empty] | VV | 0
302 | D202 | D+M plast. okna 2800/3030 mm zaskl. izolačním bezpečnostním trojsklem, kompl. provední dle výpisu výrobků ozn. D202 | kus | 9 |  | 0 |  | 0 |  | 0 | 21 | 0 | 0 | 0 | 0 | 0 |  | Vlastní | Indiv | 0 | 0 |  | Práce |  |  |  | POL1_
|  | č.v. D1.1.21 - D202 : 9 |  | 9 | [22 empty] | VV | 0
303 | D203 | D+M plast. okna 2800/2130 mm zaskl. izolačním bezpečnostním trojsklem, kompl. provední dle výpisu výrobků ozn. D203 | kus | 4 |  | 0 |  | 0 |  | 0 | 21 | 0 | 0 | 0 | 0 | 0 |  | Vlastní | Indiv | 0 | 0 |  | Práce |  |  |  | POL1_
|  | č.v. D1.1.21 - D203 : 4 |  | 4 | [22 empty] | VV | 0
304 | D204 | D+M plast. okna 2225/2130 mm zaskl. izolačním bezpečnostním trojsklem, kompl. provední dle výpisu výrobků ozn. D204 | kus | 1 |  | 0 |  | 0 |  | 0 | 21 | 0 | 0 | 0 | 0 | 0 |  | Vlastní | Indiv | 0 | 0 |  | Práce |  |  |  | POL1_
|  | č.v. D1.1.21 - D204 : 1 |  | 1 | [22 empty] | VV | 0
305 | D205 | D+M plast. okna 2225/2130 mm zaskl. izolačním bezpečnostním trojsklem, kompl. provední dle výpisu výrobků ozn. D205 | kus | 1 |  | 0 |  | 0 |  | 0 | 21 | 0 | 0 | 0 | 0 | 0 |  | Vlastní | Indiv | 0 | 0 |  | Práce |  |  |  | POL1_
|  | č.v. D1.1.21 - D205 : 1 |  | 1 | [22 empty] | VV | 0
306 | D206 | D+M plast. okna 1900/3030 mm zaskl. izolačním bezpečnostním trojsklem, kompl. provední dle výpisu výrobků ozn. D206 | kus | 1 |  | 0 |  | 0 |  | 0 | 21 | 0 | 0 | 0 | 0 | 0 |  | Vlastní | Indiv | 0 | 0 |  | Práce |  |  |  | POL1_
|  | č.v. D1.1.21 - D206 : 1 |  | 1 | [22 empty] | VV | 0
307 | D207 | D+M prosklené vstupní Al stěny 1400/3030mm s dveřmi 1200/2200mm zaskl. izol. bezpeč. trojsklem, kompl. provedení dle výpisu výrobků ozn. D207 | kus | 1 |  | 0 |  | 0 |  | 0 | 21 | 0 | 0 | 0 | 0 | 0 |  | Vlastní | Indiv | 0 | 0 |  | Práce |  |  |  | POL1_
|  | č.v. D1.1.21 - D207 : 1 |  | 1 | [22 empty] | VV | 0
308 | D208 | D+M plast. okna 1400/1500 mm zaskl. izolačním bezpečnostním trojsklem, kompl. provední dle výpisu výrobků ozn. D208 | kus | 1 |  | 0 |  | 0 |  | 0 | 21 | 0 | 0 | 0 | 0 | 0 |  | Vlastní | Indiv | 0 | 0 |  | Práce |  |  |  | POL1_
|  | č.v. D1.1.21 - D208 : 1 |  | 1 | [22 empty] | VV | 0
309 | D209 | D+M plast. okna 1600/1180 mm zaskl. izolačním bezpečnostním trojsklem, kompl. provední dle výpisu výrobků ozn. D209 | kus | 1 |  | 0 |  | 0 |  | 0 | 21 | 0 | 0 | 0 | 0 | 0 |  | Vlastní | Indiv | 0 | 0 |  | Práce |  |  |  | POL1_
|  | č.v. D1.1.21 - D209 : 1 |  | 1 | [22 empty] | VV | 0
310 | D210 | D+M prosklené vnitřní Al stěny 3000/2480mm s dveřmi 1800/1970mm zaskl. jednod. bezpeč. sklem, EI 15DP3-C3, kompl. provedení dle výpisu výrobků ozn. D210 | kus | 1 |  | 0 |  | 0 |  | 0 | 21 | 0 | 0 | 0 | 0 | 0 |  | Vlastní | Indiv | 0 | 0 |  | Práce |  |  |  | POL1_
|  | č.v. D1.1.21 - D210 : 1 |  | 1 | [22 empty] | VV | 0
311 | D211 | D+M prosklené vnitřní Al stěny 3515/2480mm s dveřmi 900/1970mm zaskl. jednod. bezpeč. sklem, kompl. provedení dle výpisu výrobků ozn. D211 | kus | 1 |  | 0 |  | 0 |  | 0 | 21 | 0 | 0 | 0 | 0 | 0 |  | Vlastní | Indiv | 0 | 0 |  | Práce |  |  |  | POL1_
|  | č.v. D1.1.21 - D211 : 1 |  | 1 | [22 empty] | VV | 0
312 | D212 | D+M Al okna 2800/2130mm zaskl. izol. bezpeč. trojsklem fix EI 30DP1, kompl. provedení dle výpisu výrobků ozn. D212 | kus | 1 |  | 0 |  | 0 |  | 0 | 21 | 0 | 0 | 0 | 0 | 0 |  | Vlastní | Indiv | 0 | 0 |  | Práce |  |  |  | POL1_
|  | č.v. D1.1.21 - D212 : 1 |  | 1 | [22 empty] | VV | 0
313 | D213 | D+M prosklené vnitřní Al stěny 3000/2480mm s dveřmi 1800/1970mm zaskl. jednod. bezpeč. sklem, EI 30DP3-C3, kompl. provedení dle výpisu výrobků ozn. D213 | kus | 1 |  | 0 |  | 0 |  | 0 | 21 | 0 | 0 | 0 | 0 | 0 |  | Vlastní | Indiv | 0 | 0 |  | Práce |  |  |  | POL1_
|  | č.v. D1.1.21 - D213 : 1 |  | 1 | [22 empty] | VV | 0
314 | D301 | D+M plast. okna 2800/1500 mm zaskl. izolačním bezpečnostním trojsklem, kompl. provední dle výpisu výrobků ozn. D301 | kus | 17 |  | 0 |  | 0 |  | 0 | 21 | 0 | 0 | 0 | 0 | 0 |  | Vlastní | Indiv | 0 | 0 |  | Práce |  |  |  | POL1_
|  | č.v. D1.1.21 - D301 : 17 |  | 17 | [22 empty] | VV | 0
315 | D302 | D+M plast. okna 2800/3030 mm zaskl. izolačním bezpečnostním trojsklem, kompl. provední dle výpisu výrobků ozn. D302 | kus | 9 |  | 0 |  | 0 |  | 0 | 21 | 0 | 0 | 0 | 0 | 0 |  | Vlastní | Indiv | 0 | 0 |  | Práce |  |  |  | POL1_
|  | č.v. D1.1.21 - D302 : 9 |  | 9 | [22 empty] | VV | 0
316 | D303 | D+M plast. okna 2800/2130 mm zaskl. izolačním bezpečnostním trojsklem, kompl. provední dle výpisu výrobků ozn. D303 | kus | 4 |  | 0 |  | 0 |  | 0 | 21 | 0 | 0 | 0 | 0 | 0 |  | Vlastní | Indiv | 0 | 0 |  | Práce |  |  |  | POL1_
|  | č.v. D1.1.21 - D303 : 4 |  | 4 | [22 empty] | VV | 0
317 | D304 | D+M plast. okna 2225/2130 mm zaskl. izolačním bezpečnostním trojsklem, kompl. provední dle výpisu výrobků ozn. D304 | kus | 1 |  | 0 |  | 0 |  | 0 | 21 | 0 | 0 | 0 | 0 | 0 |  | Vlastní | Indiv | 0 | 0 |  | Práce |  |  |  | POL1_
|  | č.v. D1.1.21 - D304 : 1 |  | 1 | [22 empty] | VV | 0
318 | D305 | D+M plast. okna 2225/2130 mm zaskl. izolačním bezpečnostním trojsklem, kompl. provední dle výpisu výrobků ozn. D305 | kus | 1 |  | 0 |  | 0 |  | 0 | 21 | 0 | 0 | 0 | 0 | 0 |  | Vlastní | Indiv | 0 | 0 |  | Práce |  |  |  | POL1_
|  | č.v. D1.1.21 - D305 : 1 |  | 1 | [22 empty] | VV | 0
319 | D306 | D+M plast. okna 1900/3030 mm zaskl. izolačním bezpečnostním trojsklem, kompl. provední dle výpisu výrobků ozn. D306 | kus | 1 |  | 0 |  | 0 |  | 0 | 21 | 0 | 0 | 0 | 0 | 0 |  | Vlastní | Indiv | 0 | 0 |  | Práce |  |  |  | POL1_
|  | č.v. D1.1.21 - D306 : 1 |  | 1 | [22 empty] | VV | 0
320 | D307 | D+M prosklené vstupní Al stěny 1400/3030mm s dveřmi 1200/2200mm zaskl. izol. bezpeč. trojsklem, kompl. provedení dle výpisu výrobků ozn. D307 | kus | 1 |  | 0 |  | 0 |  | 0 | 21 | 0 | 0 | 0 | 0 | 0 |  | Vlastní | Indiv | 0 | 0 |  | Práce |  |  |  | POL1_
|  | č.v. D1.1.21 - D307 : 1 |  | 1 | [22 empty] | VV | 0
321 | D308 | D+M plast. okna 1400/1500 mm zaskl. izolačním bezpečnostním trojsklem, kompl. provední dle výpisu výrobků ozn. D308 | kus | 1 |  | 0 |  | 0 |  | 0 | 21 | 0 | 0 | 0 | 0 | 0 |  | Vlastní | Indiv | 0 | 0 |  | Práce |  |  |  | POL1_
|  | č.v. D1.1.21 - D308 : 1 |  | 1 | [22 empty] | VV | 0
322 | D309 | D+M plast. okna 1600/3200 mm zaskl. izolačním bezpečnostním dvojsklem, kompl. provední dle výpisu výrobků ozn. D309 | kus | 1 |  | 0 |  | 0 |  | 0 | 21 | 0 | 0 | 0 | 0 | 0 |  | Vlastní | Indiv | 0 | 0 |  | Práce |  |  |  | POL1_
|  | č.v. D1.1.21 - D309 : 1 |  | 1 | [22 empty] | VV | 0
323 | D310a | D+M prosklené vnitřní Al stěny 3000/2480mm s dveřmi 1800/1970mm zaskl. jednod. bezpeč. sklem, EI 15DP3-C3, kompl. provedení dle výpisu výrobků ozn. D310a | kus | 1 |  | 0 |  | 0 |  | 0 | 21 | 0 | 0 | 0 | 0 | 0 |  | Vlastní | Indiv | 0 | 0 |  | Práce |  |  |  | POL1_
|  | č.v. D1.1.21 - D310a : 1 |  | 1 | [22 empty] | VV | 0
324 | D310b | D+M prosklené vnitřní Al stěny 3000/2480mm s dveřmi 1800/1970mm zaskl. jednod. bezpeč. sklem, EI 15DP3-C3, kompl. provedení dle výpisu výrobků ozn. D310b | kus | 1 |  | 0 |  | 0 |  | 0 | 21 | 0 | 0 | 0 | 0 | 0 |  | Vlastní | Indiv | 0 | 0 |  | Práce |  |  |  | POL1_
|  | č.v. D1.1.21 - D310b : 1 |  | 1 | [22 empty] | VV | 0
325 | D311 | D+M prosklené vnitřní Al stěny 3200+2550/3350mm s dveřmi 800/1970mm zaskl. jednod. bezpeč. sklem, kompl. provedení dle výpisu výrobků ozn. D311 | kus | 1 |  | 0 |  | 0 |  | 0 | 21 | 0 | 0 | 0 | 0 | 0 |  | Vlastní | Indiv | 0 | 0 |  | Práce |  |  |  | POL1_
|  | č.v. D1.1.21 - D311 : 1 |  | 1 | [22 empty] | VV | 0
326 | D312 | D+M Al okna 2800/3030mm zaskl. izol. bezpeč. trojsklem fix EI 30DP1, kompl. provedení dle výpisu výrobků ozn. D312 | kus | 1 |  | 0 |  | 0 |  | 0 | 21 | 0 | 0 | 0 | 0 | 0 |  | Vlastní | Indiv | 0 | 0 |  | Práce |  |  |  | POL1_
|  | č.v. D1.1.21 - D312 : 1 |  | 1 | [22 empty] | VV | 0
327 | D313 | D+M prosklené vnitřní Al stěny 1850/2480mm s dveřmi 900/1970mm zaskl. jednod. bezpeč. sklem, EI 15DP3-C3, kompl. provedení dle výpisu výrobků ozn. D313 | kus | 1 |  | 0 |  | 0 |  | 0 | 21 | 0 | 0 | 0 | 0 | 0 |  | Vlastní | Indiv | 0 | 0 |  | Práce |  |  |  | POL1_
|  | č.v. D1.1.21 - D313 : 1 |  | 1 | [22 empty] | VV | 0
328 | D766601 | D+M interiérových okenních žaluzií | m2 | 293.5043 |  | 0 |  | 0 |  | 0 | 21 | 0 | 0 | 0 | 0 | 0 |  | Vlastní | Indiv | 0 | 0 |  | Práce |  |  |  | POL1_
|  | č.v. D1.1.21 : 2,8*1,5*3 |  | 12.6 | [22 empty] | VV | 0
|  | 2,8*2,13*3 |  | 17.892 | [22 empty] | VV | 0
|  | 2,225*2,13 |  | 4.7393 | [22 empty] | VV | 0
|  | 1,4*1,5 |  | 2.1 | [22 empty] | VV | 0
|  | 2,8*3,03*2 |  | 16.968 | [22 empty] | VV | 0
|  | 2,8*1,5*16 |  | 67.2 | [22 empty] | VV | 0
|  | 2,8*3,03 |  | 8.484 | [22 empty] | VV | 0
|  | 2,8*2,13*4 |  | 23.856 | [22 empty] | VV | 0
|  | 2,225*2,13 |  | 4.7393 | [22 empty] | VV | 0
|  | 2,225*2,13 |  | 4.7393 | [22 empty] | VV | 0
|  | 1,4*1,5 |  | 2.1 | [22 empty] | VV | 0
|  | 2,8*3,03 |  | 8.484 | [22 empty] | VV | 0
|  | 2,8*1,5*16 |  | 67.2 | [22 empty] | VV | 0
|  | 2,8*3,03 |  | 8.484 | [22 empty] | VV | 0
|  | 2,8*2,13*4 |  | 23.856 | [22 empty] | VV | 0
|  | 2,225*2,13 |  | 4.7393 | [22 empty] | VV | 0
|  | 2,225*2,13 |  | 4.7393 | [22 empty] | VV | 0
|  | 1,4*1,5 |  | 2.1 | [22 empty] | VV | 0
|  | 2,8*3,03 |  | 8.484 | [22 empty] | VV | 0
329 | 998766202R00 | Přesun hmot pro konstrukce truhlářské v objektech výšky do 12 m | % |  |  | 0 |  | 0 |  | 0 | 21 | 0 | 0 | 0 | 0 | 0 | 800-766 | RTS 21/ II | RTS 21/ I | 0 | 0 |  | Přesun hmot |  |  |  | POL7_
|  | 50 m vodorovně | [24 empty] | SPI
Díl: | 767 | Konstrukce zámečnické |  |  |  | 0 |  | 0 |  | 0 |  | 0 |  | 0.07 |  | 0 |  |  |  |  | 93.12 | [5 empty] | DIL
330 | 767849141R00 | Ochranný systém proti pádu osob montážní lano o průměru14 mm, délky 15 m, | kus | 1 |  | 0 |  | 0 |  | 0 | 21 | 0 | 0.00291 | 0 | 0 | 0 | 800-767 | RTS 21/ II | RTS 21/ I | 0.176 | 0.18 |  | Práce |  |  |  | POL1_
|  | střecha - č.v.D1.1.9,9.2. : 1 |  | 1 | [22 empty] | VV | 0
331 | 767849 | D+M nerezového lana záchyt. systému vč. spoj. ok a koncovek | m | 151 |  | 0 |  | 0 |  | 0 | 21 | 0 | 0.00024 | 0.04 | 0 | 0 |  | Vlastní | Indiv | 0.176 | 26.58 |  | Práce |  |  |  | POL1_
|  | střecha - č.v.D1.1.9,9.2. : 151 |  | 151 | [22 empty] | VV | 0
332 | KP101 | D+M kotvícího prvku záchytného systému typ A - samostatný/průběžný nerez | kus | 10 |  | 0 |  | 0 |  | 0 | 21 | 0 | 0.00131 | 0.01 | 0 | 0 |  | Vlastní | Indiv | 2.765 | 27.65 |  | Práce |  |  |  | POL1_
|  | střecha - č.v.D1.1.9,9.2. : 10 |  | 10 | [22 empty] | VV | 0
333 | KP102 | D+M kotvícího prvku záchytného systému typ A - koncový nerez | kus | 2 |  | 0 |  | 0 |  | 0 | 21 | 0 | 0.00131 | 0 | 0 | 0 |  | Vlastní | Indiv | 2.765 | 5.53 |  | Práce |  |  |  | POL1_
|  | střecha - č.v.D1.1.9,9.2. : 2 |  | 2 | [22 empty] | VV | 0
334 | KP103 | D+M kotvícího prvku záchytného systému typ A - rohový nerez, kompl. provedení dle v.č. D1.1.9.2 | kus | 12 |  | 0 |  | 0 |  | 0 | 21 | 0 | 0.00131 | 0.02 | 0 | 0 |  | Vlastní | Indiv | 2.765 | 33.18 |  | Práce |  |  |  | POL1_
|  | střecha - č.v.D1.1.9,9.2. : 12 |  | 12 | [22 empty] | VV | 0
335 | Z101 | D+M zateplených vrat el. ovládaných 2900/3030 mm, kompl. provedení dle výpisu výrobků ozn. Z101 | kus | 4 |  | 0 |  | 0 |  | 0 | 21 | 0 | 0 | 0 | 0 | 0 |  | Vlastní | Indiv | 0 | 0 |  | Práce |  |  |  | POL1_
|  | č.v.D.1.1.23 - zámečnické výrobky ozn. Z101 : 4 |  | 4 | [22 empty] | VV | 0
336 | Z102 | D+M nerezových vstupních dvířek 600/600mm EI15DP1, kompl. provedení dle tabulky výrobků ozn. Z102 | kus | 10 |  | 0 |  | 0 |  | 0 | 21 | 0 | 0 | 0 | 0 | 0 |  | Vlastní | Indiv | 0 | 0 |  | Práce |  |  |  | POL1_
|  | č.v.D.1.1.23 - zámečnické výrobky ozn. Z102 : 10 |  | 10 | [22 empty] | VV | 0
337 | Z103 | D+M nerezových vstupních dvířek 300/300mm EI15DP1, kompl. provedení dle tabulky výrobků ozn. Z103 | kus | 5 |  | 0 |  | 0 |  | 0 | 21 | 0 | 0 | 0 | 0 | 0 |  | Vlastní | Indiv | 0 | 0 |  | Práce |  |  |  | POL1_
|  | č.v.D.1.1.23 - zámečnické výrobky ozn. Z103 : 5 |  | 5 | [22 empty] | VV | 0
338 | Z104 | D+M nerezových vstupních dvířek 200/300mm EI15DP1, kompl. provedení dle tabulky výrobků ozn. Z104 | kus | 1 |  | 0 |  | 0 |  | 0 | 21 | 0 | 0 | 0 | 0 | 0 |  | Vlastní | Indiv | 0 | 0 |  | Práce |  |  |  | POL1_
|  | č.v.D.1.1.23 - zámečnické výrobky ozn. Z104 : 1 |  | 1 | [22 empty] | VV | 0
339 | Z105 | D+M střešního zatepleného poklopu výlezu 600/800 mm, kompl. provedení dle tabulky výrobků ozn. Z105 | kus | 1 |  | 0 |  | 0 |  | 0 | 21 | 0 | 0 | 0 | 0 | 0 |  | Vlastní | Indiv | 0 | 0 |  | Práce |  |  |  | POL1_
|  | č.v.D.1.1.23 - zámečnické výrobky ozn. Z105 : 1 |  | 1 | [22 empty] | VV | 0
340 | Z106 | D+M ocelového škrabáku na obuv 1500/600/80 mm, kompl. provedení dle tabulky výrobků ozn. Z106 | kus | 6 |  | 0 |  | 0 |  | 0 | 21 | 0 | 0 | 0 | 0 | 0 |  | Vlastní | Indiv | 0 | 0 |  | Práce |  |  |  | POL1_
|  | č.v.D.1.1.23 - zámečnické výrobky ozn. Z106 : 6 |  | 6 | [22 empty] | VV | 0
341 | Z107 | D+M ocel. žebříku s bezpeč. košem dl. 11,3 m vč. povrchové úpravy, kompl. provedení dle tabulky výrobků ozn. Z107 | kus | 1 |  | 0 |  | 0 |  | 0 | 21 | 0 | 0 | 0 | 0 | 0 |  | Vlastní | Indiv | 0 | 0 |  | Práce |  |  |  | POL1_
|  | č.v.D.1.1.23 - zámečnické výrobky ozn. Z107 : 1 |  | 1 | [22 empty] | VV | 0
342 | Z108 | D+M stříšky nad vstupem 1000/2700+3050mm, ocel. konzoly+bezpeč. sklo, vč. kotvení, kompl. provedení dle v.č. D1.1.14 | kus | 1 |  | 0 |  | 0 |  | 0 | 21 | 0 | 0 | 0 | 0 | 0 |  | Vlastní | Indiv | 0 | 0 |  | Práce |  |  |  | POL1_
|  | č.v.D.1.1.23 - zámečnické výrobky ozn. Z108 : 1 |  | 1 | [22 empty] | VV | 0
343 | Z109 | D+M stříšky nad vstupem 800/3125 mm, ocel. konzoly+bezpeč. sklo, vč. kotvení, kompl. provedení dle v.č. D1.1.15 | kus | 1 |  | 0 |  | 0 |  | 0 | 21 | 0 | 0 | 0 | 0 | 0 |  | Vlastní | Indiv | 0 | 0 |  | Práce |  |  |  | POL1_
|  | č.v.D.1.1.23 - zámečnické výrobky ozn. Z109 : 1 |  | 1 | [22 empty] | VV | 0
344 | Z110 | D+M stříšky nad vstupem 1000/15380 mm, ocel. konzoly+bezpeč. sklo, vč. kotvení, kompl. provedení dle v.č. D1.1.16 | kus | 1 |  | 0 |  | 0 |  | 0 | 21 | 0 | 0 | 0 | 0 | 0 |  | Vlastní | Indiv | 0 | 0 |  | Práce |  |  |  | POL1_
|  | č.v.D.1.1.23 - zámečnické výrobky ozn. Z110 : 1 |  | 1 | [22 empty] | VV | 0
345 | Z111 | D+M schodišťového zábradlí dl. 16,5m z nerez. oceli s výplní z bezpeč. skla vč. kotvení a madla, kompl. provedení dle v. č. D1.1.18 | kus | 1 |  | 0 |  | 0 |  | 0 | 21 | 0 | 0 | 0 | 0 | 0 |  | Vlastní | Indiv | 0 | 0 |  | Práce |  |  |  | POL1_
|  | č.v.D.1.1.23 - zámečnické výrobky ozn. Z111 : 1 |  | 1 | [22 empty] | VV | 0
346 | Z112 | D+M slunolamu z ocel. konzol a jeklů 1000/7120mm vč. kotvení a povrch. úpravy, kompl. provedení dle č.v.D1.1.18 | kus | 1 |  | 0 |  | 0 |  | 0 | 21 | 0 | 0 | 0 | 0 | 0 |  | Vlastní | Indiv | 0 | 0 |  | Práce |  |  |  | POL1_
|  | č.v.D.1.1.23 - zámečnické výrobky ozn. Z112 : 1 |  | 1 | [22 empty] | VV | 0
347 | Z113 | D+M slunolamu z ocel. konzol a jeklů 1000/17800mm vč. kotvení a povrch. úpravy, kompl. provedení dle č.v.D1.1.18 | kus | 1 |  | 0 |  | 0 |  | 0 | 21 | 0 | 0 | 0 | 0 | 0 |  | Vlastní | Indiv | 0 | 0 |  | Práce |  |  |  | POL1_
|  | č.v.D.1.1.23 - zámečnické výrobky ozn. Z113 : 1 |  | 1 | [22 empty] | VV | 0
348 | Z114 | D+M slunolamu z ocel. konzol a jeklů 1000/20470mm vč. kotvení a povrch. úpravy, kompl. provedení dle č.v.D1.1.18 | kus | 1 |  | 0 |  | 0 |  | 0 | 21 | 0 | 0 | 0 | 0 | 0 |  | Vlastní | Indiv | 0 | 0 |  | Práce |  |  |  | POL1_
|  | č.v.D.1.1.23 - zámečnické výrobky ozn. Z114 : 1 |  | 1 | [22 empty] | VV | 0
349 | Z115 | D+M slunolamu z ocel. konzol a jeklů 1000/19580mm vč. kotvení a povrch. úpravy, kompl. provedení dle č.v.D1.1.18 | kus | 1 |  | 0 |  | 0 |  | 0 | 21 | 0 | 0 | 0 | 0 | 0 |  | Vlastní | Indiv | 0 | 0 |  | Práce |  |  |  | POL1_
|  | č.v.D.1.1.23 - zámečnické výrobky ozn. Z115 : 1 |  | 1 | [22 empty] | VV | 0
350 | Z116 | D+M nerezového madla dl. 4000 mm vč. kotvení, kompl. provedení dle tabulky výrobků ozn. Z116 | kus | 4 |  | 0 |  | 0 |  | 0 | 21 | 0 | 0 | 0 | 0 | 0 |  | Vlastní | Indiv | 0 | 0 |  | Práce |  |  |  | POL1_
|  | č.v.D.1.1.23 - zámečnické výrobky ozn. Z116 : 4 |  | 4 | [22 empty] | VV | 0
351 | Z117 | D+M vnějších Al slunolamů fix 16500/7230 mm vč. kotvení a povrch. úpravy, kompl. provedení dle tabulky výrobků ozn. Z117 | kus | 1 |  | 0 |  | 0 |  | 0 | 21 | 0 | 0 | 0 | 0 | 0 |  | Vlastní | Indiv | 0 | 0 |  | Práce |  |  |  | POL1_
|  | č.v.D.1.1.23 - zámečnické výrobky ozn. Z117 : 1 |  | 1 | [22 empty] | VV | 0
352 | Z118 | D+M vnějších Al slunolamů fix 18650/7230 mm vč. kotvení a povrch. úpravy, kompl. provedení dle tabulky výrobků ozn. Z118 | kus | 1 |  | 0 |  | 0 |  | 0 | 21 | 0 | 0 | 0 | 0 | 0 |  | Vlastní | Indiv | 0 | 0 |  | Práce |  |  |  | POL1_
|  | č.v.D.1.1.23 - zámečnické výrobky ozn. Z118 : 1 |  | 1 | [22 empty] | VV | 0
353 | Z119 | D+M vnějších Al slunolamů fix 19800/7230 mm vč. kotvení a povrch. úpravy, kompl. provedení dle tabulky výrobků ozn. Z119 | kus | 1 |  | 0 |  | 0 |  | 0 | 21 | 0 | 0 | 0 | 0 | 0 |  | Vlastní | Indiv | 0 | 0 |  | Práce |  |  |  | POL1_
|  | č.v.D.1.1.23 - zámečnické výrobky ozn. Z119 : 1 |  | 1 | [22 empty] | VV | 0
354 | Z120 | D+M ocel. dvoutrubkového zábradlí 1600/620mm vč. kotvení a povrchové úpravy, kompl. provedení dle tabulky výrobků ozn. Z120 | kus | 2 |  | 0 |  | 0 |  | 0 | 21 | 0 | 0 | 0 | 0 | 0 |  | Vlastní | Indiv | 0 | 0 |  | Práce |  |  |  | POL1_
|  | č.v.D.1.1.23 - zámečnické výrobky ozn. Z120 : 2 |  | 2 | [22 empty] | VV | 0
355 | Z121 | D+M ocel. dvoutrubkového zábradlí 3040/1000mm vč. kotvení a povrchové úpravy, kompl. provedení dle tabulky výrobků ozn. Z121 | kus | 8 |  | 0 |  | 0 |  | 0 | 21 | 0 | 0 | 0 | 0 | 0 |  | Vlastní | Indiv | 0 | 0 |  | Práce |  |  |  | POL1_
|  | č.v.D.1.1.23 - zámečnické výrobky ozn. Z121 : 8 |  | 8 | [22 empty] | VV | 0
356 | Z122 | D+M ocel. dvoutrubkového zábradlí 2740+1840/1000mm vč. kotvení a povrchové úpravy, kompl. provedení dle tabulky výrobků ozn. Z122 | kus | 2 |  | 0 |  | 0 |  | 0 | 21 | 0 | 0 | 0 | 0 | 0 |  | Vlastní | Indiv | 0 | 0 |  | Práce |  |  |  | POL1_
|  | č.v.D.1.1.23 - zámečnické výrobky ozn. Z122 : 2 |  | 2 | [22 empty] | VV | 0
357 | Z123 | D+M venkovního ocel. schodiště vč. ukotvení, povrch. úpravy a zábradlí, kompl. provedení dle tabulky výrobků ozn. Z123 | kpl | 1 |  | 0 |  | 0 |  | 0 | 21 | 0 | 0 | 0 | 0 | 0 |  | Vlastní | Indiv | 0 | 0 |  | Práce |  |  |  | POL1_
|  | č.v.D.1.1.23 - zámečnické výrobky ozn. Z123 : 1 |  | 1 | [22 empty] | VV | 0
358 | 998767202R00 | Přesun hmot pro kovové stavební doplňk. konstrukce v objektech výšky do 12 m | % |  |  | 0 |  | 0 |  | 0 | 21 | 0 | 0 | 0 | 0 | 0 | 800-767 | RTS 21/ II | RTS 21/ I | 0 | 0 |  | Přesun hmot |  |  |  | POL7_
|  | 50 m vodorovně | [24 empty] | SPI
Díl: | 771 | Podlahy z dlaždic a obklady |  |  |  | 0 |  | 0 |  | 0 |  | 0 |  | 3.7 |  | 0 |  |  |  |  | 1447.25 | [5 empty] | DIL
359 | 771101210RT1 | Příprava podkladu pod dlažby penetrace podkladu pod dlažby | m2 | 828.055 |  | 0 |  | 0 |  | 0 | 21 | 0 | 0.00021 | 0.17 | 0 | 0 | 800-771 | RTS 21/ II | RTS 21/ I | 0.05 | 41.4 |  | Práce |  |  |  | POL1_7
|  | plocha : 758,84 |  | 758.84 | [22 empty] | VV | 0
|  | soklíky : 34,655 |  | 34.655 | [22 empty] | VV | 0
|  | schody : 72*(0,32+0,16) |  | 34.56 | [22 empty] | VV | 0
360 | 771130211R00 | Obklad soklíků do tmele schodišťových stupňovitých, výšky do 100 mm | m | 27.84 |  | 0 |  | 0 |  | 0 | 21 | 0 | 0 | 0 | 0 | 0 | 800-771 | RTS 21/ II | RTS 21/ I | 0.377 | 10.5 |  | Práce |  |  |  | POL1_7
|  | 2.NP - č.v.D.1.1.7,10,11+skladby kcí : | [24 empty] | VV | 0
|  | P9 : 24*(0,32+0,26) |  | 13.92 | [22 empty] | VV | 0
|  | 3.NP - č.v.D.1.1.8,10,11+skladby kcí : | [24 empty] | VV | 0
|  | P9 : 24*(0,32+0,26) |  | 13.92 | [22 empty] | VV | 0
361 | 771275511R00 | Montáž obkladů schodišť z dlaždic keramických a ze schodovek na stupnice, , kladených do tmele, C2TS1 | m | 72 |  | 0 |  | 0 |  | 0 | 21 | 0 | 0.00244 | 0.18 | 0 | 0 | 800-771 | RTS 21/ II | RTS 21/ I | 0.456 | 32.83 |  | Práce |  |  |  | POL1_7
|  | 2.NP - č.v.D.1.1.7,10,11+skladby kcí : | [24 empty] | VV | 0
|  | P9 : 1,5*24 |  | 36 | [22 empty] | VV | 0
|  | 3.NP - č.v.D.1.1.8,10,11+skladby kcí : | [24 empty] | VV | 0
|  | P9 : 1,5*24 |  | 36 | [22 empty] | VV | 0
362 | 771275521R00 | Montáž obkladů schodišť z dlaždic keramických z dlaždic na podstupnice, , kladených do tmele, C2TS1 | m | 72 |  | 0 |  | 0 |  | 0 | 21 | 0 | 0.00202 | 0.15 | 0 | 0 | 800-771 | RTS 21/ II | RTS 21/ I | 0.23 | 16.56 |  | Práce |  |  |  | POL1_
|  | 2.NP - č.v.D.1.1.7,10,11+skladby kcí : | [24 empty] | VV | 0
|  | P9 : 1,5*24 |  | 36 | [22 empty] | VV | 0
|  | 3.NP - č.v.D.1.1.8,10,11+skladby kcí : | [24 empty] | VV | 0
|  | P9 : 1,5*24 |  | 36 | [22 empty] | VV | 0
363 | 771475014RT1 | Montáž soklíků z dlaždic keramických výšky 100 mm, soklíků vodorovných, kladených do flexibilního tmele | m | 318.71 |  | 0 |  | 0 |  | 0 | 21 | 0 | 0.00032 | 0.1 | 0 | 0 | 800-771 | RTS 21/ II | RTS 21/ I | 0.236 | 75.22 |  | Práce |  |  |  | POL1_0
|  | 1.NP - č.v.D.1.1.6,10,11+skladby kcí : | [24 empty] | VV | 0
|  | P4.2 : 11,5*2+10*2+0,25*2+0,3*6+0,15*2+0,5*2+0,4*2 |  | 47.4 | [22 empty] | VV | 0
|  | -(1,7*3+1,3+2,8*2) |  | -12 | [22 empty] | VV | 0
|  | P1 : 12,1*2+9,4*2+6,7*2+0,4*14+0,2*8+0,25*2+0,65*5 |  | 67.35 | [22 empty] | VV | 0
|  | -(2,8+3,3+3+2,8*3+2,5+0,8*2+0,7+0,9+1,1) |  | -24.3 | [22 empty] | VV | 0
|  | 1,2*2+4*2 |  | 10.4 | [22 empty] | VV | 0
|  | -(1,1+0,8*2+0,9) |  | -3.6 | [22 empty] | VV | 0
|  | 3,6*2+3,3*2+0,3*2 |  | 14.4 | [22 empty] | VV | 0
|  | -(2,8+0,8*2) |  | -4.4 | [22 empty] | VV | 0
|  | 5+14+12,5+2,7+15+13,6+1,5+1,3+1,9+0,4*2+0,25*3+0,65*10+0,25*6 |  | 77.05 | [22 empty] | VV | 0
|  | -(1,4+2,8*3+2,7+1,9+2,45+1,1+1,7+1,1+0,9+0,8) |  | -22.45 | [22 empty] | VV | 0
|  | 2.NP - č.v.D.1.1.7,10,11+skladby kcí : | [24 empty] | VV | 0
|  | P5 : 4,4*2+8,1*2+0,3*8 |  | 27.4 | [22 empty] | VV | 0
|  | -(2,8+3*2+1,1+3,2) |  | -13.1 | [22 empty] | VV | 0
|  | 3,6+13,9+22,4+4+9,4+0,8+15,5+13,3+1,2+2,5+0,3*2+0,25*3+0,55*15+0,2*16 |  | 99.4 | [22 empty] | VV | 0
|  | -(1,4+2,8*6+2,7+1,9+3+0,7+0,8*2+1,8*3+0,9+0,8) |  | -35.2 | [22 empty] | VV | 0
|  | P8 : 1,75*2+3,18 |  | 6.68 | [22 empty] | VV | 0
|  | 3.NP - č.v.D.1.1.8,10,11+skladby kcí : | [24 empty] | VV | 0
|  | P5 : 4,4*2+8,1*2+0,3*8+0,4*2 |  | 28.2 | [22 empty] | VV | 0
|  | -(2,8+1,8*2+3+1,1+3,2) |  | -13.7 | [22 empty] | VV | 0
|  | 3,6+13,9+22,4+4+9,4+0,8+15,5+13,3+1,2+2,5+0,3*2+0,25*3+0,55*15+0,2*16 |  | 99.4 | [22 empty] | VV | 0
|  | -(1,4+2,8*6+3*2+0,7+0,8*2+1,8*2+1,1+1,5+1,8+0,9+0,8+0,7) |  | -36.9 | [22 empty] | VV | 0
|  | P8 : 1,75*2+3,18 |  | 6.68 | [22 empty] | VV | 0
364 | 771479001R00 | Montáž soklíků z dlaždic keramických Řezání dlaždic pro soklíky | m | 346.55 |  | 0 |  | 0 |  | 0 | 21 | 0 | 0 | 0 | 0 | 0 | 800-771 | RTS 21/ II | RTS 21/ I | 0.3 | 103.97 |  | Práce |  |  |  | POL1_7
|  | 2.NP - č.v.D.1.1.7,10,11+skladby kcí : | [24 empty] | VV | 0
|  | P9 : 24*(0,32+0,26) |  | 13.92 | [22 empty] | VV | 0
|  | 3.NP - č.v.D.1.1.8,10,11+skladby kcí : | [24 empty] | VV | 0
|  | P9 : 24*(0,32+0,26) |  | 13.92 | [22 empty] | VV | 0
|  | 1.NP - č.v.D.1.1.6,10,11+skladby kcí : | [24 empty] | VV | 0
|  | P4.2 : 11,5*2+10*2+0,25*2+0,3*6+0,15*2+0,5*2+0,4*2 |  | 47.4 | [22 empty] | VV | 0
|  | -(1,7*3+1,3+2,8*2) |  | -12 | [22 empty] | VV | 0
|  | P1 : 12,1*2+9,4*2+6,7*2+0,4*14+0,2*8+0,25*2+0,65*5 |  | 67.35 | [22 empty] | VV | 0
|  | -(2,8+3,3+3+2,8*3+2,5+0,8*2+0,7+0,9+1,1) |  | -24.3 | [22 empty] | VV | 0
|  | 1,2*2+4*2 |  | 10.4 | [22 empty] | VV | 0
|  | -(1,1+0,8*2+0,9) |  | -3.6 | [22 empty] | VV | 0
|  | 3,6*2+3,3*2+0,3*2 |  | 14.4 | [22 empty] | VV | 0
|  | -(2,8+0,8*2) |  | -4.4 | [22 empty] | VV | 0
|  | 5+14+12,5+2,7+15+13,6+1,5+1,3+1,9+0,4*2+0,25*3+0,65*10+0,25*6 |  | 77.05 | [22 empty] | VV | 0
|  | -(1,4+2,8*3+2,7+1,9+2,45+1,1+1,7+1,1+0,9+0,8) |  | -22.45 | [22 empty] | VV | 0
|  | 2.NP - č.v.D.1.1.7,10,11+skladby kcí : | [24 empty] | VV | 0
|  | P5 : 4,4*2+8,1*2+0,3*8 |  | 27.4 | [22 empty] | VV | 0
|  | -(2,8+3*2+1,1+3,2) |  | -13.1 | [22 empty] | VV | 0
|  | 3,6+13,9+22,4+4+9,4+0,8+15,5+13,3+1,2+2,5+0,3*2+0,25*3+0,55*15+0,2*16 |  | 99.4 | [22 empty] | VV | 0
|  | -(1,4+2,8*6+2,7+1,9+3+0,7+0,8*2+1,8*3+0,9+0,8) |  | -35.2 | [22 empty] | VV | 0
|  | P8 : 1,75*2+3,18 |  | 6.68 | [22 empty] | VV | 0
|  | 3.NP - č.v.D.1.1.8,10,11+skladby kcí : | [24 empty] | VV | 0
|  | P5 : 4,4*2+8,1*2+0,3*8+0,4*2 |  | 28.2 | [22 empty] | VV | 0
|  | -(2,8+1,8*2+3+1,1+3,2) |  | -13.7 | [22 empty] | VV | 0
|  | 3,6+13,9+22,4+4+9,4+0,8+15,5+13,3+1,2+2,5+0,3*2+0,25*3+0,55*15+0,2*16 |  | 99.4 | [22 empty] | VV | 0
|  | -(1,4+2,8*6+3*2+0,7+0,8*2+1,8*2+1,1+1,5+1,8+0,9+0,8+0,7) |  | -36.9 | [22 empty] | VV | 0
|  | P8 : 1,75*2+3,18 |  | 6.68 | [22 empty] | VV | 0
365 | 771575118RU1 | Montáž podlah vnitřních z dlaždic keramických 600 x 600 mm, režných nebo glazovaných, hladkých, kladených do flexibilního tmele | m2 | 655.38 |  | 0 |  | 0 |  | 0 | 21 | 0 | 0.00378 | 2.48 | 0 | 0 | 800-771 | RTS 21/ II | RTS 21/ I | 1.3466 | 882.53 |  | Práce |  |  |  | POL1_7
|  | 1.NP - č.v.D.1.1.6,10,11+skladby kcí : | [24 empty] | VV | 0
|  | P1 : 84,78+4,75+8,8+86,86 |  | 185.19 | [22 empty] | VV | 0
|  | P2 : 8,02+2,97+4,13+1,55+7,27+3,91+5,17+1,67+5,15+10,96+1,57*3+1,21 |  | 56.72 | [22 empty] | VV | 0
|  | 2.NP - č.v.D.1.1.7,10,11+skladby kcí : | [24 empty] | VV | 0
|  | P5 : 31,16+121,63 |  | 152.79 | [22 empty] | VV | 0
|  | P6 : 2,07+1,2+1,42+5,2+4,27+5,64+1,92+1,51+6,24+13,71+1,57*3 |  | 47.89 | [22 empty] | VV | 0
|  | P8 : 1,75*3,18 |  | 5.565 | [22 empty] | VV | 0
|  | 3.NP - č.v.D.1.1.8,10,11+skladby kcí : | [24 empty] | VV | 0
|  | P5 : 31,16+122,9 |  | 154.06 | [22 empty] | VV | 0
|  | P6 : 2,48+2,35+5,2+4,27+5,64+1,92+1,51+6,24+11,79+1,57*3+1,49 |  | 47.6 | [22 empty] | VV | 0
|  | P8 : 1,75*3,18 |  | 5.565 | [22 empty] | VV | 0
366 | 771575119RU7 | Montáž podlah vnitřních z dlaždic keramických nad 600 x 600 mm, režných nebo glazovaných, hladkých, kladených do flexibilního tmele | m2 | 103.46 |  | 0 |  | 0 |  | 0 | 21 | 0 | 0.00536 | 0.55 | 0 | 0 | 800-771 | RTS 21/ II | RTS 21/ I | 2.1466 | 222.09 |  | Práce |  |  |  | POL1_7
|  | 1.NP - č.v.D.1.1.6,10,11+skladby kcí : | [24 empty] | VV | 0
|  | P4.2 : 103,46 |  | 103.46 | [22 empty] | VV | 0
367 | 771577114R00 | Montáž podlah vnitřních z dlaždic keramických Hrany schodů, dilatační, koutové, ukončovací a přechodové profily profily přechodové eloxovaný hliník, dekorativní spojení dvou podlah různé výšky, lepením (samolepící profil), výška profilu 8 mm, šířka profilu 35 mm | m | 61.8 |  | 0 |  | 0 |  | 0 | 21 | 0 | 0.00026 | 0.02 | 0 | 0 | 800-771 | RTS 21/ II | RTS 21/ I | 0.15 | 9.27 |  | Práce |  |  |  | POL1_
|  | truhlářské výrobky : 0,8*16+0,9*4+0,7*18+1,1+1,1+1,5*2+1,5*4+0,9+1,6*3+1,6*3+1,6+0,9+1,6+1,3+0,7*3+0,7*4+0,8 |  | 61.8 | [22 empty] | VV | 0
368 | 771577131R00 | Montáž podlah vnitřních z dlaždic keramických Hrany schodů, dilatační, koutové, ukončovací a přechodové profily profily hran schodů nerez, hrany schodů, upevnění do maltovéo lože, výška profilu 8 mm, | m | 72 |  | 0 |  | 0 |  | 0 | 21 | 0 | 0.00042 | 0.03 | 0 | 0 | 800-771 | RTS 21/ II | RTS 21/ I | 0.15 | 10.8 |  | Práce |  |  |  | POL1_7
|  | 2.NP - č.v.D.1.1.7,10,11+skladby kcí : | [24 empty] | VV | 0
|  | P9 : 24*1,5 |  | 36 | [22 empty] | VV | 0
|  | 3.NP - č.v.D.1.1.8,10,11+skladby kcí : | [24 empty] | VV | 0
|  | P9 : 24*1,5 |  | 36 | [22 empty] | VV | 0
369 | 771578011R00 | Zvláštní úpravy spár spára podlaha-stěna silikonem | m | 601.15 |  | 0 |  | 0 |  | 0 | 21 | 0 | 4e-05 | 0.02 | 0 | 0 | 800-771 | RTS 21/ II | RTS 21/ I | 0.07 | 42.08 |  | Práce |  |  |  | POL1_
|  | vč. dodávky a montáže silikonu. | [24 empty] | POP
|  | soklíky : | [24 empty] | VV | 0
|  | 2.NP - č.v.D.1.1.7,10,11+skladby kcí : | [24 empty] | VV | 0
|  | P9 : 24*(0,32+0,26) |  | 13.92 | [22 empty] | VV | 0
|  | 3.NP - č.v.D.1.1.8,10,11+skladby kcí : | [24 empty] | VV | 0
|  | P9 : 24*(0,32+0,26) |  | 13.92 | [22 empty] | VV | 0
|  | 1.NP - č.v.D.1.1.6,10,11+skladby kcí : | [24 empty] | VV | 0
|  | P4.2 : 11,5*2+10*2+0,25*2+0,3*6+0,15*2+0,5*2+0,4*2 |  | 47.4 | [22 empty] | VV | 0
|  | -(1,7*3+1,3+2,8*2) |  | -12 | [22 empty] | VV | 0
|  | P1 : 12,1*2+9,4*2+6,7*2+0,4*14+0,2*8+0,25*2+0,65*5 |  | 67.35 | [22 empty] | VV | 0
|  | -(2,8+3,3+3+2,8*3+2,5+0,8*2+0,7+0,9+1,1) |  | -24.3 | [22 empty] | VV | 0
|  | 1,2*2+4*2 |  | 10.4 | [22 empty] | VV | 0
|  | -(1,1+0,8*2+0,9) |  | -3.6 | [22 empty] | VV | 0
|  | 3,6*2+3,3*2+0,3*2 |  | 14.4 | [22 empty] | VV | 0
|  | -(2,8+0,8*2) |  | -4.4 | [22 empty] | VV | 0
|  | 5+14+12,5+2,7+15+13,6+1,5+1,3+1,9+0,4*2+0,25*3+0,65*10+0,25*6 |  | 77.05 | [22 empty] | VV | 0
|  | -(1,4+2,8*3+2,7+1,9+2,45+1,1+1,7+1,1+0,9+0,8) |  | -22.45 | [22 empty] | VV | 0
|  | 2.NP - č.v.D.1.1.7,10,11+skladby kcí : | [24 empty] | VV | 0
|  | P5 : 4,4*2+8,1*2+0,3*8 |  | 27.4 | [22 empty] | VV | 0
|  | -(2,8+3*2+1,1+3,2) |  | -13.1 | [22 empty] | VV | 0
|  | 3,6+13,9+22,4+4+9,4+0,8+15,5+13,3+1,2+2,5+0,3*2+0,25*3+0,55*15+0,2*16 |  | 99.4 | [22 empty] | VV | 0
|  | -(1,4+2,8*6+2,7+1,9+3+0,7+0,8*2+1,8*3+0,9+0,8) |  | -35.2 | [22 empty] | VV | 0
|  | P8 : 1,75*2+3,18 |  | 6.68 | [22 empty] | VV | 0
|  | 3.NP - č.v.D.1.1.8,10,11+skladby kcí : | [24 empty] | VV | 0
|  | P5 : 4,4*2+8,1*2+0,3*8+0,4*2 |  | 28.2 | [22 empty] | VV | 0
|  | -(2,8+1,8*2+3+1,1+3,2) |  | -13.7 | [22 empty] | VV | 0
|  | 3,6+13,9+22,4+4+9,4+0,8+15,5+13,3+1,2+2,5+0,3*2+0,25*3+0,55*15+0,2*16 |  | 99.4 | [22 empty] | VV | 0
|  | -(1,4+2,8*6+3*2+0,7+0,8*2+1,8*2+1,1+1,5+1,8+0,9+0,8+0,7) |  | -36.9 | [22 empty] | VV | 0
|  | P8 : 1,75*2+3,18 |  | 6.68 | [22 empty] | VV | 0
|  | obklady : | [24 empty] | VV | 0
|  | 1.NP - č.v.D.1.1.6,10,11+skladby kcí : | [24 empty] | VV | 0
|  | P2 : (1,75*4-0,8) |  | 6.2 | [22 empty] | VV | 0
|  | (2,3*2+1,8*2-0,9) |  | 7.3 | [22 empty] | VV | 0
|  | (1,6*2+1*2-0,7) |  | 4.5 | [22 empty] | VV | 0
|  | (3,9*2+2,4*2-0,8) |  | 11.8 | [22 empty] | VV | 0
|  | (2,1*2+2*2-0,8*2) |  | 6.6 | [22 empty] | VV | 0
|  | (2*2+2,7*2-(0,8+0,7)) |  | 7.9 | [22 empty] | VV | 0
|  | (0,9*2+1,9*2-0,7) |  | 4.9 | [22 empty] | VV | 0
|  | (2,2+2,6+1,3+1,3+1,7-0,9) |  | 8.2 | [22 empty] | VV | 0
|  | (4*2+2,8*2-(0,8+0,7*4)) |  | 10 | [22 empty] | VV | 0
|  | (0,9*2+1,75*2-0,7)*3 |  | 13.8 | [22 empty] | VV | 0
|  | (0,9*2+1,35*2-0,7) |  | 3.8 | [22 empty] | VV | 0
|  | 2.NP : (2,3*2+0,9*2-0,7) |  | 5.7 | [22 empty] | VV | 0
|  | (1*2+1,2*2-0,7) |  | 3.7 | [22 empty] | VV | 0
|  | (1,2*4-0,7) |  | 4.1 | [22 empty] | VV | 0
|  | (1,9*2+2,8*2-0,8) |  | 8.6 | [22 empty] | VV | 0
|  | (2,1*4-0,8*2) |  | 6.8 | [22 empty] | VV | 0
|  | (2,7*2+2,1*2-(0,8+0,7*2)) |  | 7.4 | [22 empty] | VV | 0
|  | (2,2*2+0,9*2-0,7) |  | 5.5 | [22 empty] | VV | 0
|  | (1,7*2+0,9*2-0,7) |  | 4.5 | [22 empty] | VV | 0
|  | (3,2+2,3+2,2+1,4+1,3-0,9) |  | 9.5 | [22 empty] | VV | 0
|  | (5,4*2+2,8*2+0,3*2-(0,8+0,7*3)) |  | 14.1 | [22 empty] | VV | 0
|  | (0,9*2+1,75*2-0,7)*3 |  | 13.8 | [22 empty] | VV | 0
|  | 3.NP : (2,3*2+1,2*2-0,7*2) |  | 5.6 | [22 empty] | VV | 0
|  | (2,3*2+1,1*2-0,7) |  | 6.1 | [22 empty] | VV | 0
|  | (2,8*2+1,9*2-0,8) |  | 8.6 | [22 empty] | VV | 0
|  | (2,1*4-0,8*2) |  | 6.8 | [22 empty] | VV | 0
|  | (2,7*2+2,1*2-(0,8+0,7*2)) |  | 7.4 | [22 empty] | VV | 0
|  | (2,2*2+0,9*2-0,7) |  | 5.5 | [22 empty] | VV | 0
|  | (1,7*2+0,9*2-0,7) |  | 4.5 | [22 empty] | VV | 0
|  | (3,2+2,3+2,2+1,3+1,3-0,9) |  | 9.4 | [22 empty] | VV | 0
|  | (5,4*2+2,8*2-(0,8+0,7*3)) |  | 13.5 | [22 empty] | VV | 0
|  | (1,75*2+0,9*2-0,7)*3 |  | 13.8 | [22 empty] | VV | 0
|  | (1,8*2+0,9*2-0,7) |  | 4.7 | [22 empty] | VV | 0
370 | 771001 | D+M podlahových dveřních zarážek | kus | 80 |  | 0 |  | 0 |  | 0 | 21 | 0 | 0 | 0 | 0 | 0 |  | Vlastní | Indiv | 0 | 0 |  | Práce |  |  |  | POL1_
|  | truhlářské výrobky : 16+4+18+1+1+2*2+2*4+1+3*2+3*2+2+1+2+2+3+4+1 |  | 80 | [22 empty] | VV | 0
371 | 594001 | Dodávka keramické dlažby - otěruvzdorné, protiskluz R9, dle výběru investora, do ceníkové hodnoty 500,-/m2 | m2 | 573.0952 |  | 0 |  | 0 |  | 0 | 21 | 0 | 0 | 0 | 0 | 0 |  | Vlastní | Indiv | 0 | 0 |  | Specifikace |  |  |  | POL3_
|  | Začátek provozního součtu | [24 empty] | VV
|  | 1.NP - č.v.D.1.1.6,10,11+skladby kcí : | [24 empty] | VV | 2
|  | P1 : 84,78+4,75+8,8+86,86 |  | 185.19 | [22 empty] | VV | 2
|  | 2.NP - č.v.D.1.1.7,10,11+skladby kcí : | [24 empty] | VV | 2
|  | P5 : 31,16+121,63 |  | 152.79 | [22 empty] | VV | 2
|  | P8 : 1,75*3,18 |  | 5.565 | [22 empty] | VV | 2
|  | 3.NP - č.v.D.1.1.8,10,11+skladby kcí : | [24 empty] | VV | 2
|  | P5 : 31,16+122,9 |  | 154.06 | [22 empty] | VV | 2
|  | P8 : 1,75*3,18 |  | 5.565 | [22 empty] | VV | 2
|  | 2.NP - č.v.D.1.1.7,10,11+skladby kcí : | [24 empty] | VV | 2
|  | P9 : 1,5*24*0,16 |  | 5.76 | [22 empty] | VV | 2
|  | 3.NP - č.v.D.1.1.8,10,11+skladby kcí : | [24 empty] | VV | 2
|  | P9 : 1,5*24*0,16 |  | 5.76 | [22 empty] | VV | 2
|  | soklíky : 0,1*(283,31+27,84) |  | 31.115 | [22 empty] | VV | 2
|  | Konec provozního součtu | [24 empty] | VV
|  | +ztratné 5% : 545,805*1,05 |  | 573.0952 | [22 empty] | VV | 0
372 | 594002 | Dodávka keramické velkoformátové vysoce zátěžové dlažby tl. 15mm, dle výběru investora, do ceníkové hodnoty 1200,-/m2 | m2 | 112.35 |  | 0 |  | 0 |  | 0 | 21 | 0 | 0 | 0 | 0 | 0 |  | Vlastní | Indiv | 0 | 0 |  | Specifikace |  |  |  | POL3_
|  | 1.NP - č.v.D.1.1.6,10,11+skladby kcí : | [24 empty] | VV | 0
|  | P4.2 : (103,46+0,1*35,4)*1,05 |  | 112.35 | [22 empty] | VV | 0
373 | 594003 | Dodávka keramické dlažby - otěruvzdorné, protiskluz R10, dle výběru investora, do ceníkové hodnoty 600,-/m2 | m2 | 159.8205 |  | 0 |  | 0 |  | 0 | 21 | 0 | 0 | 0 | 0 | 0 |  | Vlastní | Indiv | 0 | 0 |  | Specifikace |  |  |  | POL3_
|  | Začátek provozního součtu | [24 empty] | VV
|  | 1.NP - č.v.D.1.1.6,10,11+skladby kcí : | [24 empty] | VV | 2
|  | P2 : 8,02+2,97+4,13+1,55+7,27+3,91+5,17+1,67+5,15+10,96+1,57*3+1,21 |  | 56.72 | [22 empty] | VV | 2
|  | 2.NP - č.v.D.1.1.7,10,11+skladby kcí : | [24 empty] | VV | 2
|  | P6 : 2,07+1,2+1,42+5,2+4,27+5,64+1,92+1,51+6,24+13,71+1,57*3 |  | 47.89 | [22 empty] | VV | 2
|  | 3.NP - č.v.D.1.1.8,10,11+skladby kcí : | [24 empty] | VV | 2
|  | P6 : 2,48+2,35+5,2+4,27+5,64+1,92+1,51+6,24+11,79+1,57*3+1,49 |  | 47.6 | [22 empty] | VV | 2
|  | Konec provozního součtu | [24 empty] | VV
|  | +ztratné 5% : 152,21*1,05 |  | 159.8205 | [22 empty] | VV | 0
374 | 594004 | Dodávka keramické dlažby - schodovky - otěruvzdorné, protiskluz R9, dle výběru investora, do ceníkové hodnoty 800,-/m | m | 75.6 |  | 0 |  | 0 |  | 0 | 21 | 0 | 0 | 0 | 0 | 0 |  | Vlastní | Indiv | 0 | 0 |  | Specifikace |  |  |  | POL3_
|  | Začátek provozního součtu | [24 empty] | VV
|  | 2.NP - č.v.D.1.1.7,10,11+skladby kcí : | [24 empty] | VV | 2
|  | P9 : 1,5*24 |  | 36 | [22 empty] | VV | 2
|  | 3.NP - č.v.D.1.1.8,10,11+skladby kcí : | [24 empty] | VV | 2
|  | P9 : 1,5*24 |  | 36 | [22 empty] | VV | 2
|  | Konec provozního součtu | [24 empty] | VV
|  | +ztratné 5% : 72*1,05 |  | 75.6 | [22 empty] | VV | 0
375 | 998771202R00 | Přesun hmot pro podlahy z dlaždic v objektech výšky do 12 m | % |  |  | 0 |  | 0 |  | 0 | 21 | 0 | 0 | 0 | 0 | 0 | 800-771 | RTS 21/ II | RTS 21/ I | 0 | 0 |  | Přesun hmot |  |  |  | POL7_
|  | 50 m vodorovně | [24 empty] | SPI
Díl: | 776 | Podlahy povlakové |  |  |  | 0 |  | 0 |  | 0 |  | 0 |  | 5.04 |  | 0 |  |  |  |  | 384.83 | [5 empty] | DIL
376 | 776421100RU1 | Lepení soklíků PVC a napojení krytiny na stěnu lepení podlahových soklíků z PVC a vinylu včetně dodávky soklíku | m | 488.9 |  | 0 |  | 0 |  | 0 | 21 | 0 | 0.00059 | 0.29 | 0 | 0 | 800-775 | RTS 21/ II | RTS 21/ I | 0.1372 | 67.08 |  | Práce |  |  |  | POL1_7
|  | 1.NP - č.v.D.1.1.6,10,11+skladby kcí : | [24 empty] | VV | 0
|  | P3 : 7*2+13,1*2+0,4*2+0,2*4 |  | 41.8 | [22 empty] | VV | 0
|  | -(3+3,3+1,7) |  | -8 | [22 empty] | VV | 0
|  | 7*2+2,8*2+0,4*2 |  | 20.4 | [22 empty] | VV | 0
|  | -(2,8+1,7+0,9) |  | -5.4 | [22 empty] | VV | 0
|  | 2.NP - č.v.D.1.1.7,10,11+skladby kcí : | [24 empty] | VV | 0
|  | P7 : 7*2+19,9*2+0,4*2+0,15*2+0,3*4 |  | 56.1 | [22 empty] | VV | 0
|  | -(3+2,8*2) |  | -8.6 | [22 empty] | VV | 0
|  | 9,1*2+6,4*2+0,15*2 |  | 31.3 | [22 empty] | VV | 0
|  | -1,8 |  | -1.8 | [22 empty] | VV | 0
|  | 22*2+26,5*2+0,5*2+1,3*2+0,4*2+0,5*2+1,1*2+0,3*2+0,3*4 |  | 106.4 | [22 empty] | VV | 0
|  | -(1,8*2+3,5) |  | -7.1 | [22 empty] | VV | 0
|  | 3,5*2+3,8*2 |  | 14.6 | [22 empty] | VV | 0
|  | -3,5 |  | -3.5 | [22 empty] | VV | 0
|  | 3.NP - č.v.D.1.1.8,10,11+skladby kcí : | [24 empty] | VV | 0
|  | P7 : 7*2+9,8*2+0,15*2 |  | 33.9 | [22 empty] | VV | 0
|  | -(1,8+3+0,8) |  | -5.6 | [22 empty] | VV | 0
|  | 9,9*2+7*2+0,3*4+0,15*2 |  | 35.3 | [22 empty] | VV | 0
|  | -(1,8+0,9+2,8*2) |  | -8.3 | [22 empty] | VV | 0
|  | 9,1*2+6,4*2+0,15*2 |  | 31.3 | [22 empty] | VV | 0
|  | -1,8 |  | -1.8 | [22 empty] | VV | 0
|  | 3,1*2+9,1*2 |  | 24.4 | [22 empty] | VV | 0
|  | -0,9 |  | -0.9 | [22 empty] | VV | 0
|  | 7,5*2+9,1*2+0,3*2 |  | 33.8 | [22 empty] | VV | 0
|  | -1,8 |  | -1.8 | [22 empty] | VV | 0
|  | 15,5*2+8,3*2+0,25*2+0,3*2+0,4*2 |  | 49.5 | [22 empty] | VV | 0
|  | -2 |  | -2 | [22 empty] | VV | 0
|  | 17,3*2+10*2 |  | 54.6 | [22 empty] | VV | 0
|  | -1,8 |  | -1.8 | [22 empty] | VV | 0
|  | 3*2+4,8*2 |  | 15.6 | [22 empty] | VV | 0
|  | -(1,5+2) |  | -3.5 | [22 empty] | VV | 0
377 | 776521100R00 | Lepení povlakových podlah z plastů Lepení povlakových podlah z plastů - pásy z PVC, montáž, | m2 | 1229.69 |  | 0 |  | 0 |  | 0 | 21 | 0 | 0.00036 | 0.44 | 0 | 0 | 800-775 | RTS 21/ II | RTS 21/ I | 0.2584 | 317.75 |  | Práce |  |  |  | POL1_7
|  | 1.NP - č.v.D.1.1.6,10,11+skladby kcí : | [24 empty] | VV | 0
|  | P3 : 92,1+20,3 |  | 112.4 | [22 empty] | VV | 0
|  | 2.NP - č.v.D.1.1.7,10,11+skladby kcí : | [24 empty] | VV | 0
|  | P7 : 139,89+57,67+351,63+13,19 |  | 562.38 | [22 empty] | VV | 0
|  | 3.NP - č.v.D.1.1.8,10,11+skladby kcí : | [24 empty] | VV | 0
|  | P7 : 45,1+23,32+62,34+7,99+57,67+27,49+66,96+126,22+125,51+12,31 |  | 554.91 | [22 empty] | VV | 0
378 | 28412 | Podlahovina PVC pro vysoké zatížení 1500x2,0 mm, protiskluznost R9, dle výběru investora do ceníkové hodnoty 500,-/m2 | m2 | 1382.53 |  | 0 |  | 0 |  | 0 | 21 | 0 | 0.00312 | 4.31 | 0 | 0 |  | Vlastní | Indiv | 0 | 0 |  | Specifikace |  |  |  | POL3_
|  | Začátek provozního součtu | [24 empty] | VV
|  | 1.NP - č.v.D.1.1.6,10,11+skladby kcí : | [24 empty] | VV | 2
|  | P3 : 92,1+20,3 |  | 112.4 | [22 empty] | VV | 2
|  | 2.NP - č.v.D.1.1.7,10,11+skladby kcí : | [24 empty] | VV | 2
|  | P7 : 139,89+57,67+351,63+13,19 |  | 562.38 | [22 empty] | VV | 2
|  | 3.NP - č.v.D.1.1.8,10,11+skladby kcí : | [24 empty] | VV | 2
|  | P7 : 45,1+23,32+62,34+7,99+57,67+66,96+126,22+125,51+12,31 |  | 527.42 | [22 empty] | VV | 2
|  | Konec provozního součtu | [24 empty] | VV
|  | +ztratné 15% : 1202,2*1,15 |  | 1382.53 | [22 empty] | VV | 0
379 | 776001 | Dodávka PVC zátěžové antistatické, dle výběru investora do ceníkové hodnoty 600,-/m2 | m2 | 31.6135 |  | 0 |  | 0 |  | 0 | 21 | 0 | 0 | 0 | 0 | 0 |  | Vlastní | Indiv | 0 | 0 |  | Specifikace |  |  |  | POL3_
|  | 3.NP - č.v.D.1.1.8,10,11+skladby kcí : | [24 empty] | VV | 0
|  | P7 : 27,49*1,15 |  | 31.6135 | [22 empty] | VV | 0
380 | 998776202R00 | Přesun hmot pro podlahy povlakové v objektech výšky do 12 m | % |  |  | 0 |  | 0 |  | 0 | 21 | 0 | 0 | 0 | 0 | 0 | 800-775 | RTS 21/ II | RTS 21/ I | 0 | 0 |  | Přesun hmot |  |  |  | POL7_
|  | vodorovně do 50 m | [24 empty] | SPI
Díl: | 781 | Obklady keramické |  |  |  | 0 |  | 0 |  | 0 |  | 0 |  | 3 |  | 0 |  |  |  |  | 878.7 | [5 empty] | DIL
381 | 781101210RT1 | Příprava podkladu pod obklady penetrace podkladu pod obklady | m2 | 563.925 |  | 0 |  | 0 |  | 0 | 21 | 0 | 0.00021 | 0.12 | 0 | 0 | 800-771 | RTS 21/ II | RTS 21/ I | 0.05 | 28.2 |  | Práce |  |  |  | POL1_7
|  | Začátek provozního součtu | [24 empty] | VV
|  | 1.NP : 2,1*(1,75*4-0,8) |  | 13.02 | [22 empty] | VV | 2
|  | 2,1*(2,3*2+1,8*2-0,9) |  | 15.33 | [22 empty] | VV | 2
|  | 2,1*(1,6*2+1*2-0,7) |  | 9.45 | [22 empty] | VV | 2
|  | 2,1*(3,9*2+2,4*2-0,8) |  | 24.78 | [22 empty] | VV | 2
|  | 2,1*(2,1*2+2*2-0,8*2) |  | 13.86 | [22 empty] | VV | 2
|  | 2,1*(2*2+2,7*2-(0,8+0,7)) |  | 16.59 | [22 empty] | VV | 2
|  | 2,1*(0,9*2+1,9*2-0,7) |  | 10.29 | [22 empty] | VV | 2
|  | 2,1*(2,2+2,6+1,3+1,3+1,7-0,9) |  | 17.22 | [22 empty] | VV | 2
|  | 2,1*(4*2+2,8*2-(0,8+0,7*4)) |  | 21 | [22 empty] | VV | 2
|  | 2,1*(0,9*2+1,75*2-0,7)*3 |  | 28.98 | [22 empty] | VV | 2
|  | 2,1*(0,9*2+1,35*2-0,7) |  | 7.98 | [22 empty] | VV | 2
|  | 1,5*(1*2+0,9*3+1,2+1*2)+0,15*0,9*2 |  | 12.12 | [22 empty] | VV | 2
|  | 2.NP : 2,1*(2,3*2+0,9*2-0,7) |  | 11.97 | [22 empty] | VV | 2
|  | 2,1*(1*2+1,2*2-0,7) |  | 7.77 | [22 empty] | VV | 2
|  | 2,1*(1,2*4-0,7) |  | 8.61 | [22 empty] | VV | 2
|  | 2,1*(1,9*2+2,8*2-0,8) |  | 18.06 | [22 empty] | VV | 2
|  | 2,1*(2,1*4-0,8*2) |  | 14.28 | [22 empty] | VV | 2
|  | 2,1*(2,7*2+2,1*2-(0,8+0,7*2)) |  | 15.54 | [22 empty] | VV | 2
|  | 2,1*(2,2*2+0,9*2-0,7) |  | 11.55 | [22 empty] | VV | 2
|  | 2,1*(1,7*2+0,9*2-0,7) |  | 9.45 | [22 empty] | VV | 2
|  | 2,1*(3,2+2,3+2,2+1,4+1,3-0,9) |  | 19.95 | [22 empty] | VV | 2
|  | 2,1*(5,4*2+2,8*2+0,3*2-(0,8+0,7*3)) |  | 29.61 | [22 empty] | VV | 2
|  | 2,1*(0,9*2+1,75*2-0,7)*3 |  | 28.98 | [22 empty] | VV | 2
|  | 1,5*(1*2+2) |  | 6 | [22 empty] | VV | 2
|  | 3.NP : 2,1*(2,3*2+1,2*2-0,7*2) |  | 11.76 | [22 empty] | VV | 2
|  | 2,1*(2,3*2+1,1*2-0,7) |  | 12.81 | [22 empty] | VV | 2
|  | 2,1*(2,8*2+1,9*2-0,8) |  | 18.06 | [22 empty] | VV | 2
|  | 2,1*(2,1*4-0,8*2) |  | 14.28 | [22 empty] | VV | 2
|  | 2,1*(2,7*2+2,1*2-(0,8+0,7*2)) |  | 15.54 | [22 empty] | VV | 2
|  | 2,1*(2,2*2+0,9*2-0,7) |  | 11.55 | [22 empty] | VV | 2
|  | 2,1*(1,7*2+0,9*2-0,7) |  | 9.45 | [22 empty] | VV | 2
|  | 2,1*(3,2+2,3+2,2+1,3+1,3-0,9) |  | 19.74 | [22 empty] | VV | 2
|  | 2,1*(5,4*2+2,8*2-(0,8+0,7*3)) |  | 28.35 | [22 empty] | VV | 2
|  | 2,1*(1,75*2+0,9*2-0,7)*3 |  | 28.98 | [22 empty] | VV | 2
|  | 2,1*(1,8*2+0,9*2-0,7) |  | 9.87 | [22 empty] | VV | 2
|  | 1,5*(0,45+1+0,9+1,2*2+1) |  | 8.625 | [22 empty] | VV | 2
|  | č.v.D1.1.22 : | [24 empty] | VV | 2
|  | P102, 202,302 : 2,8*3*0,3 |  | 2.52 | [22 empty] | VV | 2
|  | Konec provozního součtu | [24 empty] | VV
|  | +ztratné 5% : 563,925 |  | 563.925 | [22 empty] | VV | 0
382 | 781111151R00 | Doplňkové práce při provádění obkladů příplatek za sestavení dekoru (listela) | m | 254.6 |  | 0 |  | 0 |  | 0 | 21 | 0 | 0 | 0 | 0 | 0 | 800-771 | RTS 21/ II | RTS 21/ I | 0.13 | 33.1 |  | Práce |  |  |  | POL1_
|  | obklady : | [24 empty] | VV | 0
|  | 1.NP - č.v.D.1.1.6,10,11+skladby kcí : | [24 empty] | VV | 0
|  | P2 : (1,75*4-0,8) |  | 6.2 | [22 empty] | VV | 0
|  | (2,3*2+1,8*2-0,9) |  | 7.3 | [22 empty] | VV | 0
|  | (1,6*2+1*2-0,7) |  | 4.5 | [22 empty] | VV | 0
|  | (3,9*2+2,4*2-0,8) |  | 11.8 | [22 empty] | VV | 0
|  | (2,1*2+2*2-0,8*2) |  | 6.6 | [22 empty] | VV | 0
|  | (2*2+2,7*2-(0,8+0,7)) |  | 7.9 | [22 empty] | VV | 0
|  | (0,9*2+1,9*2-0,7) |  | 4.9 | [22 empty] | VV | 0
|  | (2,2+2,6+1,3+1,3+1,7-0,9) |  | 8.2 | [22 empty] | VV | 0
|  | (4*2+2,8*2-(0,8+0,7*4)) |  | 10 | [22 empty] | VV | 0
|  | (0,9*2+1,75*2-0,7)*3 |  | 13.8 | [22 empty] | VV | 0
|  | (0,9*2+1,35*2-0,7) |  | 3.8 | [22 empty] | VV | 0
|  | 2.NP : (2,3*2+0,9*2-0,7) |  | 5.7 | [22 empty] | VV | 0
|  | (1*2+1,2*2-0,7) |  | 3.7 | [22 empty] | VV | 0
|  | (1,2*4-0,7) |  | 4.1 | [22 empty] | VV | 0
|  | (1,9*2+2,8*2-0,8) |  | 8.6 | [22 empty] | VV | 0
|  | (2,1*4-0,8*2) |  | 6.8 | [22 empty] | VV | 0
|  | (2,7*2+2,1*2-(0,8+0,7*2)) |  | 7.4 | [22 empty] | VV | 0
|  | (2,2*2+0,9*2-0,7) |  | 5.5 | [22 empty] | VV | 0
|  | (1,7*2+0,9*2-0,7) |  | 4.5 | [22 empty] | VV | 0
|  | (3,2+2,3+2,2+1,4+1,3-0,9) |  | 9.5 | [22 empty] | VV | 0
|  | (5,4*2+2,8*2+0,3*2-(0,8+0,7*3)) |  | 14.1 | [22 empty] | VV | 0
|  | (0,9*2+1,75*2-0,7)*3 |  | 13.8 | [22 empty] | VV | 0
|  | 3.NP : (2,3*2+1,2*2-0,7*2) |  | 5.6 | [22 empty] | VV | 0
|  | (2,3*2+1,1*2-0,7) |  | 6.1 | [22 empty] | VV | 0
|  | (2,8*2+1,9*2-0,8) |  | 8.6 | [22 empty] | VV | 0
|  | (2,1*4-0,8*2) |  | 6.8 | [22 empty] | VV | 0
|  | (2,7*2+2,1*2-(0,8+0,7*2)) |  | 7.4 | [22 empty] | VV | 0
|  | (2,2*2+0,9*2-0,7) |  | 5.5 | [22 empty] | VV | 0
|  | (1,7*2+0,9*2-0,7) |  | 4.5 | [22 empty] | VV | 0
|  | (3,2+2,3+2,2+1,3+1,3-0,9) |  | 9.4 | [22 empty] | VV | 0
|  | (5,4*2+2,8*2-(0,8+0,7*3)) |  | 13.5 | [22 empty] | VV | 0
|  | (1,75*2+0,9*2-0,7)*3 |  | 13.8 | [22 empty] | VV | 0
|  | (1,8*2+0,9*2-0,7) |  | 4.7 | [22 empty] | VV | 0
383 | 781320121R00 | Obkládání parapetů do tmele šířky přes 150 do 300 mm | m | 8.4 |  | 0 |  | 0 |  | 0 | 21 | 0 | 0 | 0 | 0 | 0 | 800-771 | RTS 21/ II | RTS 21/ I | 0.534 | 4.49 |  | Práce |  |  |  | POL1_
|  | z obkladaček pórovinových, keramických, hutných i polohutných, do tmele, | [24 empty] | SPI
|  | č.v.D1.1.22 : | [24 empty] | VV | 0
|  | P102 : 2,8 |  | 2.8 | [22 empty] | VV | 0
|  | P202 : 2,8 |  | 2.8 | [22 empty] | VV | 0
|  | P302 : 2,8 |  | 2.8 | [22 empty] | VV | 0
384 | 781475124RT6 | Montáž obkladů vnitřních z dlaždic keramických kladených do tmele 600 x 600 mm, , kladených do flexibilního tmele | m2 | 561.405 |  | 0 |  | 0 |  | 0 | 21 | 0 | 0.00503 | 2.82 | 0 | 0 | 800-771 | RTS 21/ II | RTS 21/ I | 1.448 | 812.91 |  | Práce |  |  |  | POL1_7
|  | 1.NP : 2,1*(1,75*4-0,8) |  | 13.02 | [22 empty] | VV | 0
|  | 2,1*(2,3*2+1,8*2-0,9) |  | 15.33 | [22 empty] | VV | 0
|  | 2,1*(1,6*2+1*2-0,7) |  | 9.45 | [22 empty] | VV | 0
|  | 2,1*(3,9*2+2,4*2-0,8) |  | 24.78 | [22 empty] | VV | 0
|  | 2,1*(2,1*2+2*2-0,8*2) |  | 13.86 | [22 empty] | VV | 0
|  | 2,1*(2*2+2,7*2-(0,8+0,7)) |  | 16.59 | [22 empty] | VV | 0
|  | 2,1*(0,9*2+1,9*2-0,7) |  | 10.29 | [22 empty] | VV | 0
|  | 2,1*(2,2+2,6+1,3+1,3+1,7-0,9) |  | 17.22 | [22 empty] | VV | 0
|  | 2,1*(4*2+2,8*2-(0,8+0,7*4)) |  | 21 | [22 empty] | VV | 0
|  | 2,1*(0,9*2+1,75*2-0,7)*3 |  | 28.98 | [22 empty] | VV | 0
|  | 2,1*(0,9*2+1,35*2-0,7) |  | 7.98 | [22 empty] | VV | 0
|  | 1,5*(1*2+0,9*3+1,2+1*2)+0,15*0,9*2 |  | 12.12 | [22 empty] | VV | 0
|  | 2.NP : 2,1*(2,3*2+0,9*2-0,7) |  | 11.97 | [22 empty] | VV | 0
|  | 2,1*(1*2+1,2*2-0,7) |  | 7.77 | [22 empty] | VV | 0
|  | 2,1*(1,2*4-0,7) |  | 8.61 | [22 empty] | VV | 0
|  | 2,1*(1,9*2+2,8*2-0,8) |  | 18.06 | [22 empty] | VV | 0
|  | 2,1*(2,1*4-0,8*2) |  | 14.28 | [22 empty] | VV | 0
|  | 2,1*(2,7*2+2,1*2-(0,8+0,7*2)) |  | 15.54 | [22 empty] | VV | 0
|  | 2,1*(2,2*2+0,9*2-0,7) |  | 11.55 | [22 empty] | VV | 0
|  | 2,1*(1,7*2+0,9*2-0,7) |  | 9.45 | [22 empty] | VV | 0
|  | 2,1*(3,2+2,3+2,2+1,4+1,3-0,9) |  | 19.95 | [22 empty] | VV | 0
|  | 2,1*(5,4*2+2,8*2+0,3*2-(0,8+0,7*3)) |  | 29.61 | [22 empty] | VV | 0
|  | 2,1*(0,9*2+1,75*2-0,7)*3 |  | 28.98 | [22 empty] | VV | 0
|  | 1,5*(1*2+2) |  | 6 | [22 empty] | VV | 0
|  | 3.NP : 2,1*(2,3*2+1,2*2-0,7*2) |  | 11.76 | [22 empty] | VV | 0
|  | 2,1*(2,3*2+1,1*2-0,7) |  | 12.81 | [22 empty] | VV | 0
|  | 2,1*(2,8*2+1,9*2-0,8) |  | 18.06 | [22 empty] | VV | 0
|  | 2,1*(2,1*4-0,8*2) |  | 14.28 | [22 empty] | VV | 0
|  | 2,1*(2,7*2+2,1*2-(0,8+0,7*2)) |  | 15.54 | [22 empty] | VV | 0
|  | 2,1*(2,2*2+0,9*2-0,7) |  | 11.55 | [22 empty] | VV | 0
|  | 2,1*(1,7*2+0,9*2-0,7) |  | 9.45 | [22 empty] | VV | 0
|  | 2,1*(3,2+2,3+2,2+1,3+1,3-0,9) |  | 19.74 | [22 empty] | VV | 0
|  | 2,1*(5,4*2+2,8*2-(0,8+0,7*3)) |  | 28.35 | [22 empty] | VV | 0
|  | 2,1*(1,75*2+0,9*2-0,7)*3 |  | 28.98 | [22 empty] | VV | 0
|  | 2,1*(1,8*2+0,9*2-0,7) |  | 9.87 | [22 empty] | VV | 0
|  | 1,5*(0,45+1+0,9+1,2*2+1) |  | 8.625 | [22 empty] | VV | 0
385 | 78141900 | Příplatek za rohové a ukončovací lišty | m2 | 563.925 |  | 0 |  | 0 |  | 0 | 21 | 0 | 0.00011 | 0.06 | 0 | 0 |  | Vlastní | Indiv | 0 | 0 |  | Práce |  |  |  | POL1_7
|  | Začátek provozního součtu | [24 empty] | VV
|  | 1.NP : 2,1*(1,75*4-0,8) |  | 13.02 | [22 empty] | VV | 2
|  | 2,1*(2,3*2+1,8*2-0,9) |  | 15.33 | [22 empty] | VV | 2
|  | 2,1*(1,6*2+1*2-0,7) |  | 9.45 | [22 empty] | VV | 2
|  | 2,1*(3,9*2+2,4*2-0,8) |  | 24.78 | [22 empty] | VV | 2
|  | 2,1*(2,1*2+2*2-0,8*2) |  | 13.86 | [22 empty] | VV | 2
|  | 2,1*(2*2+2,7*2-(0,8+0,7)) |  | 16.59 | [22 empty] | VV | 2
|  | 2,1*(0,9*2+1,9*2-0,7) |  | 10.29 | [22 empty] | VV | 2
|  | 2,1*(2,2+2,6+1,3+1,3+1,7-0,9) |  | 17.22 | [22 empty] | VV | 2
|  | 2,1*(4*2+2,8*2-(0,8+0,7*4)) |  | 21 | [22 empty] | VV | 2
|  | 2,1*(0,9*2+1,75*2-0,7)*3 |  | 28.98 | [22 empty] | VV | 2
|  | 2,1*(0,9*2+1,35*2-0,7) |  | 7.98 | [22 empty] | VV | 2
|  | 1,5*(1*2+0,9*3+1,2+1*2)+0,15*0,9*2 |  | 12.12 | [22 empty] | VV | 2
|  | 2.NP : 2,1*(2,3*2+0,9*2-0,7) |  | 11.97 | [22 empty] | VV | 2
|  | 2,1*(1*2+1,2*2-0,7) |  | 7.77 | [22 empty] | VV | 2
|  | 2,1*(1,2*4-0,7) |  | 8.61 | [22 empty] | VV | 2
|  | 2,1*(1,9*2+2,8*2-0,8) |  | 18.06 | [22 empty] | VV | 2
|  | 2,1*(2,1*4-0,8*2) |  | 14.28 | [22 empty] | VV | 2
|  | 2,1*(2,7*2+2,1*2-(0,8+0,7*2)) |  | 15.54 | [22 empty] | VV | 2
|  | 2,1*(2,2*2+0,9*2-0,7) |  | 11.55 | [22 empty] | VV | 2
|  | 2,1*(1,7*2+0,9*2-0,7) |  | 9.45 | [22 empty] | VV | 2
|  | 2,1*(3,2+2,3+2,2+1,4+1,3-0,9) |  | 19.95 | [22 empty] | VV | 2
|  | 2,1*(5,4*2+2,8*2+0,3*2-(0,8+0,7*3)) |  | 29.61 | [22 empty] | VV | 2
|  | 2,1*(0,9*2+1,75*2-0,7)*3 |  | 28.98 | [22 empty] | VV | 2
|  | 1,5*(1*2+2) |  | 6 | [22 empty] | VV | 2
|  | 3.NP : 2,1*(2,3*2+1,2*2-0,7*2) |  | 11.76 | [22 empty] | VV | 2
|  | 2,1*(2,3*2+1,1*2-0,7) |  | 12.81 | [22 empty] | VV | 2
|  | 2,1*(2,8*2+1,9*2-0,8) |  | 18.06 | [22 empty] | VV | 2
|  | 2,1*(2,1*4-0,8*2) |  | 14.28 | [22 empty] | VV | 2
|  | 2,1*(2,7*2+2,1*2-(0,8+0,7*2)) |  | 15.54 | [22 empty] | VV | 2
|  | 2,1*(2,2*2+0,9*2-0,7) |  | 11.55 | [22 empty] | VV | 2
|  | 2,1*(1,7*2+0,9*2-0,7) |  | 9.45 | [22 empty] | VV | 2
|  | 2,1*(3,2+2,3+2,2+1,3+1,3-0,9) |  | 19.74 | [22 empty] | VV | 2
|  | 2,1*(5,4*2+2,8*2-(0,8+0,7*3)) |  | 28.35 | [22 empty] | VV | 2
|  | 2,1*(1,75*2+0,9*2-0,7)*3 |  | 28.98 | [22 empty] | VV | 2
|  | 2,1*(1,8*2+0,9*2-0,7) |  | 9.87 | [22 empty] | VV | 2
|  | 1,5*(0,45+1+0,9+1,2*2+1) |  | 8.625 | [22 empty] | VV | 2
|  | č.v.D1.1.22 : | [24 empty] | VV | 2
|  | P102, 202,302 : 2,8*3*0,3 |  | 2.52 | [22 empty] | VV | 2
|  | Konec provozního součtu | [24 empty] | VV
|  | +ztratné 5% : 563,925 |  | 563.925 | [22 empty] | VV | 0
386 | 597002 | Dodávka keram. obkladu vč. listel dle výběru investora do ceníkové hodnoty 450,-/m2 | m2 | 592.1213 |  | 0 |  | 0 |  | 0 | 21 | 0 | 0 | 0 | 0 | 0 |  | Vlastní | Indiv | 0 | 0 |  | Specifikace |  |  |  | POL3_
|  | Začátek provozního součtu | [24 empty] | VV
|  | 1.NP : 2,1*(1,75*4-0,8) |  | 13.02 | [22 empty] | VV | 2
|  | 2,1*(2,3*2+1,8*2-0,9) |  | 15.33 | [22 empty] | VV | 2
|  | 2,1*(1,6*2+1*2-0,7) |  | 9.45 | [22 empty] | VV | 2
|  | 2,1*(3,9*2+2,4*2-0,8) |  | 24.78 | [22 empty] | VV | 2
|  | 2,1*(2,1*2+2*2-0,8*2) |  | 13.86 | [22 empty] | VV | 2
|  | 2,1*(2*2+2,7*2-(0,8+0,7)) |  | 16.59 | [22 empty] | VV | 2
|  | 2,1*(0,9*2+1,9*2-0,7) |  | 10.29 | [22 empty] | VV | 2
|  | 2,1*(2,2+2,6+1,3+1,3+1,7-0,9) |  | 17.22 | [22 empty] | VV | 2
|  | 2,1*(4*2+2,8*2-(0,8+0,7*4)) |  | 21 | [22 empty] | VV | 2
|  | 2,1*(0,9*2+1,75*2-0,7)*3 |  | 28.98 | [22 empty] | VV | 2
|  | 2,1*(0,9*2+1,35*2-0,7) |  | 7.98 | [22 empty] | VV | 2
|  | 1,5*(1*2+0,9*3+1,2+1*2)+0,15*0,9*2 |  | 12.12 | [22 empty] | VV | 2
|  | 2.NP : 2,1*(2,3*2+0,9*2-0,7) |  | 11.97 | [22 empty] | VV | 2
|  | 2,1*(1*2+1,2*2-0,7) |  | 7.77 | [22 empty] | VV | 2
|  | 2,1*(1,2*4-0,7) |  | 8.61 | [22 empty] | VV | 2
|  | 2,1*(1,9*2+2,8*2-0,8) |  | 18.06 | [22 empty] | VV | 2
|  | 2,1*(2,1*4-0,8*2) |  | 14.28 | [22 empty] | VV | 2
|  | 2,1*(2,7*2+2,1*2-(0,8+0,7*2)) |  | 15.54 | [22 empty] | VV | 2
|  | 2,1*(2,2*2+0,9*2-0,7) |  | 11.55 | [22 empty] | VV | 2
|  | 2,1*(1,7*2+0,9*2-0,7) |  | 9.45 | [22 empty] | VV | 2
|  | 2,1*(3,2+2,3+2,2+1,4+1,3-0,9) |  | 19.95 | [22 empty] | VV | 2
|  | 2,1*(5,4*2+2,8*2+0,3*2-(0,8+0,7*3)) |  | 29.61 | [22 empty] | VV | 2
|  | 2,1*(0,9*2+1,75*2-0,7)*3 |  | 28.98 | [22 empty] | VV | 2
|  | 1,5*(1*2+2) |  | 6 | [22 empty] | VV | 2
|  | 3.NP : 2,1*(2,3*2+1,2*2-0,7*2) |  | 11.76 | [22 empty] | VV | 2
|  | 2,1*(2,3*2+1,1*2-0,7) |  | 12.81 | [22 empty] | VV | 2
|  | 2,1*(2,8*2+1,9*2-0,8) |  | 18.06 | [22 empty] | VV | 2
|  | 2,1*(2,1*4-0,8*2) |  | 14.28 | [22 empty] | VV | 2
|  | 2,1*(2,7*2+2,1*2-(0,8+0,7*2)) |  | 15.54 | [22 empty] | VV | 2
|  | 2,1*(2,2*2+0,9*2-0,7) |  | 11.55 | [22 empty] | VV | 2
|  | 2,1*(1,7*2+0,9*2-0,7) |  | 9.45 | [22 empty] | VV | 2
|  | 2,1*(3,2+2,3+2,2+1,3+1,3-0,9) |  | 19.74 | [22 empty] | VV | 2
|  | 2,1*(5,4*2+2,8*2-(0,8+0,7*3)) |  | 28.35 | [22 empty] | VV | 2
|  | 2,1*(1,75*2+0,9*2-0,7)*3 |  | 28.98 | [22 empty] | VV | 2
|  | 2,1*(1,8*2+0,9*2-0,7) |  | 9.87 | [22 empty] | VV | 2
|  | 1,5*(0,45+1+0,9+1,2*2+1) |  | 8.625 | [22 empty] | VV | 2
|  | č.v.D1.1.22 : | [24 empty] | VV | 2
|  | P102, 202,302 : 2,8*3*0,3 |  | 2.52 | [22 empty] | VV | 2
|  | Konec provozního součtu | [24 empty] | VV
|  | +ztratné 5% : 563,925*1,05 |  | 592.1213 | [22 empty] | VV | 0
387 | 998781202R00 | Přesun hmot pro obklady keramické v objektech výšky do 12 m | % |  |  | 0 |  | 0 |  | 0 | 21 | 0 | 0 | 0 | 0 | 0 | 800-771 | RTS 21/ II | RTS 21/ I | 0 | 0 |  | Přesun hmot |  |  |  | POL7_
Díl: | 782 | Konstrukce z přírodního kamene |  |  |  | 0 |  | 0 |  | 0 |  | 0 |  | 0 |  | 0 |  |  |  |  | 0 | [5 empty] | DIL
388 | R105 | D+M vnějšího parapetu ze žulové desky 2800/150 mm | kus | 17 |  | 0 |  | 0 |  | 0 | 21 | 0 | 0 | 0 | 0 | 0 |  | Vlastní | Indiv | 0 | 0 |  | Práce |  |  |  | POL1_
|  | č.v.D1.1.22 : | [24 empty] | VV | 0
|  | R105 : 17 |  | 17 | [22 empty] | VV | 0
389 | R106 | D+M vnějšího parapetu ze žulové desky 1750/150 mm | kus | 2 |  | 0 |  | 0 |  | 0 | 21 | 0 | 0 | 0 | 0 | 0 |  | Vlastní | Indiv | 0 | 0 |  | Práce |  |  |  | POL1_
|  | č.v.D1.1.22 : | [24 empty] | VV | 0
|  | R106 : 2 |  | 2 | [22 empty] | VV | 0
390 | R107 | D+M vnějšího parapetu ze žulové desky 1100/150 mm | kus | 1 |  | 0 |  | 0 |  | 0 | 21 | 0 | 0 | 0 | 0 | 0 |  | Vlastní | Indiv | 0 | 0 |  | Práce |  |  |  | POL1_
|  | č.v.D1.1.22 : | [24 empty] | VV | 0
|  | R107 : 1 |  | 1 | [22 empty] | VV | 0
391 | R108 | D+M vnějšího parapetu ze žulové desky 1400/150 mm | kus | 1 |  | 0 |  | 0 |  | 0 | 21 | 0 | 0 | 0 | 0 | 0 |  | Vlastní | Indiv | 0 | 0 |  | Práce |  |  |  | POL1_
|  | č.v.D1.1.22 : | [24 empty] | VV | 0
|  | R108 : 1 |  | 1 | [22 empty] | VV | 0
392 | R111 | D+M vnějšího parapetu ze žulové desky 1900/150 mm | kus | 1 |  | 0 |  | 0 |  | 0 | 21 | 0 | 0 | 0 | 0 | 0 |  | Vlastní | Indiv | 0 | 0 |  | Práce |  |  |  | POL1_
|  | č.v.D1.1.22 : | [24 empty] | VV | 0
|  | R111 : 1 |  | 1 | [22 empty] | VV | 0
393 | R208 | D+M vnějšího parapetu ze žulové desky 1400/230 mm | kus | 1 |  | 0 |  | 0 |  | 0 | 21 | 0 | 0 | 0 | 0 | 0 |  | Vlastní | Indiv | 0 | 0 |  | Práce |  |  |  | POL1_
|  | č.v.D1.1.22 : | [24 empty] | VV | 0
|  | R208 : 1 |  | 1 | [22 empty] | VV | 0
394 | R308 | D+M vnějšího parapetu ze žulové desky 1400/230 mm | kus | 1 |  | 0 |  | 0 |  | 0 | 21 | 0 | 0 | 0 | 0 | 0 |  | Vlastní | Indiv | 0 | 0 |  | Práce |  |  |  | POL1_
|  | č.v.D1.1.22 : | [24 empty] | VV | 0
|  | R308 : 1 |  | 1 | [22 empty] | VV | 0
395 | 998782202R00 | Přesun hmot pro kamenné obklady v objektech výšky do 12 m | % |  |  | 0 |  | 0 |  | 0 | 21 | 0 | 0 | 0 | 0 | 0 | 800-782 | RTS 21/ II | RTS 21/ I | 0 | 0 |  | Přesun hmot |  |  |  | POL7_
|  | 50 m vodorovně | [24 empty] | SPI
Díl: | 783 | Nátěry |  |  |  | 0 |  | 0 |  | 0 |  | 0 |  | 0.43 |  | 0 |  |  |  |  | 151.28 | [5 empty] | DIL
396 | 783125730R00 | Nátěry ocelových konstrukcí syntetické C+CC ocelové konstrukce lehké + velmi lehké, základní | m2 | 185.423 |  | 0 |  | 0 |  | 0 | 21 | 0 | 0.00017 | 0.03 | 0 | 0 | 800-783 | RTS 21/ II | RTS 21/ I | 0.051 | 9.46 |  | Práce |  |  |  | POL1_
|  | na vzduchu schnoucí | [24 empty] | SPI
|  | ocel. prvky : | [24 empty] | VV | 0
|  | 1.NP : | [24 empty] | VV | 0
|  | IPE180 : (9,75+11,1)*(0,18*2+0,091*4) |  | 15.0954 | [22 empty] | VV | 0
|  | L120/120 : (0,5+0,4+1)*0,12*4 |  | 0.912 | [22 empty] | VV | 0
|  | IPE100 : (2,8+7,26+100)*(0,1*2+0,055*4) |  | 46.2252 | [22 empty] | VV | 0
|  | IPE160 : 6,3*(0,16*2+0,082*4) |  | 4.0824 | [22 empty] | VV | 0
|  | 2.NP : | [24 empty] | VV | 0
|  | IPE120 : 9,6*(0,12*2+0,064*4) |  | 4.7616 | [22 empty] | VV | 0
|  | L100/100 : 0,5*0,1*4 |  | 0.2 | [22 empty] | VV | 0
|  | IPE100 : (2,8+4,8+100)*(0,1*2+0,055*4) |  | 45.192 | [22 empty] | VV | 0
|  | IPE160 : 6,3*(0,16*2+0,082*4) |  | 4.0824 | [22 empty] | VV | 0
|  | L120/120 : 0,4*0,12*4 |  | 0.192 | [22 empty] | VV | 0
|  | IPE180 : 10,2*(0,18*2+0,091*4) |  | 7.3848 | [22 empty] | VV | 0
|  | 3.NP : | [24 empty] | VV | 0
|  | IPE160 : 11,1*(0,16*2+0,082*4) |  | 7.1928 | [22 empty] | VV | 0
|  | IPE120 : 9,9*(0,12*2+0,064*4) |  | 4.9104 | [22 empty] | VV | 0
|  | IPE100 : (2,8+4,8+100)*(0,1*2+0,055*4) |  | 45.192 | [22 empty] | VV | 0
397 | 783824120R00 | Nátěry betonových povrchů syntetické betonových povrchů, jednonásobné + 2x email | m2 | 14.01 |  | 0 |  | 0 |  | 0 | 21 | 0 | 0.00061 | 0.01 | 0 | 0 | 800-783 | RTS 21/ II | RTS 21/ I | 0.372 | 5.21 |  | Práce |  |  |  | POL1_
|  | na vzduchu schnoucí | [24 empty] | SPI
|  | výtahová šachta - P19 : 1,8*1,65 |  | 2.97 | [22 empty] | VV | 0
|  | 1,6*(1,8*2+1,65*2) |  | 11.04 | [22 empty] | VV | 0
398 | 783300 | Nátěr soklu vč. dod. mat. | m | 191.6 |  | 0 |  | 0 |  | 0 | 21 | 0 | 0 | 0 | 0 | 0 |  | Vlastní | Indiv | 0 | 0 |  | Práce |  |  |  | POL1_
|  | 1.NP - č.v.D.1.1.6,10,11+skladby kcí : | [24 empty] | VV | 0
|  | P4.1 : 9*2+6,3*2+0,3*6-(1,3+2,8*2+1,2+0,8) |  | 23.5 | [22 empty] | VV | 0
|  | 4,3*2+2*2-(1,2+0,8) |  | 10.6 | [22 empty] | VV | 0
|  | 8,1*2+10,8*2+1,1*2+0,2*2+0,3*2+0,45*6-(1,7+1,75*2+2,8) |  | 35.7 | [22 empty] | VV | 0
|  | 7,4*2+11,5*2+0,3*4+0,2*2+0,5*4-(2,8+3+1,7) |  | 33.9 | [22 empty] | VV | 0
|  | 7,7*2+7,5*2+0,35*2+0,4*4-(1,7+3+2,8) |  | 25.2 | [22 empty] | VV | 0
|  | 8,1*2+7,5*2+0,4*4-(1,7*2+2,8*2) |  | 23.8 | [22 empty] | VV | 0
|  | P4.3 : 10,3*2+10*2-1,7 |  | 38.9 | [22 empty] | VV | 0
399 | 783825 | Nátěr betonových povrchů 2x+1xpenetrace, vč. dod. barevného protiskluzného nátěru | m2 | 432.57 |  | 0 |  | 0 |  | 0 | 21 | 0 | 0.0009 | 0.39 | 0 | 0 |  | Vlastní | Indiv | 0.3158 | 136.61 |  | Práce |  |  |  | POL1_
|  | 1.NP - č.v.D.1.1.6,10,11+skladby kcí : | [24 empty] | VV | 0
|  | P4.1 : 48,88+8,48+98,4+87,62+58,64+59,73 |  | 361.75 | [22 empty] | VV | 0
|  | P4.3 : 70,82 |  | 70.82 | [22 empty] | VV | 0
Díl: | 784 | Malby |  |  |  | 0 |  | 0 |  | 0 |  | 0 |  | 4.78 |  | 0 |  |  |  |  | 1114.5 | [5 empty] | DIL
400 | 784161701R00 | Příprava povrchu Penetrace (napouštění) podkladu akrylát, jednonásobná | m2 | 532.3075 |  | 0 |  | 0 |  | 0 | 21 | 0 | 0.00052 | 0.28 | 0 | 0 | 800-784 | RTS 21/ II | RTS 21/ I | 0.03248 | 17.29 |  | Práce |  |  |  | POL1_
|  | 1.NP : 98,4+87,62+58,64 |  | 244.66 | [22 empty] | VV | 0
|  | 3.NP : 126,22 |  | 126.22 | [22 empty] | VV | 0
|  | 1.NP : 2,97+8,8+4,13+1,55+7,27+3,91+5,17+1,67+5,15+10,96+1,57*3+1,21 |  | 57.5 | [22 empty] | VV | 0
|  | 2.NP : 2,07+1,2+1,42+5,2+4,27+5,64+1,92+1,51+6,24+13,17+1,57*3 |  | 47.35 | [22 empty] | VV | 0
|  | 3.NP : 2,48+2,35+5,2+4,27+5,64+1,92+1,51+6,24+11,79+1,57*3+1,49 |  | 47.6 | [22 empty] | VV | 0
|  | 1.NP - č.v.D.1.1.6 - niky : 0,57*1,05*6 |  | 3.591 | [22 empty] | VV | 0
|  | 2.NP - č.v.D.1.1.7 - niky : 0,57*1,05*4 |  | 2.394 | [22 empty] | VV | 0
|  | 3.NP - č.v.D.1.1.8 - niky : 0,57*1,05*5 |  | 2.9925 | [22 empty] | VV | 0
401 | 784231101R00 | Příprava povrchu Penetrace (napouštění) podkladu akrylátová disperze, jednonásobná | m2 | 4142.3331 |  | 0 |  | 0 |  | 0 | 21 | 0 | 0.00013 | 0.54 | 0 | 0 | 800-784 | RTS 21/ II | RTS 21/ I | 0.03248 | 134.54 |  | Práce |  |  |  | POL1_
|  | stěny : 38,56+278,941+3824,8321 |  | 4142.3331 | [22 empty] | VV | 0
402 | 784441010R00 | Malby latexové v místnostech výšky do 3,8m, jednobarevné, dvojnásobné | m2 | 4142.3331 |  | 0 |  | 0 |  | 0 | 21 | 0 | 0.00042 | 1.74 | 0 | 0 | 800-784 | RTS 21/ II | RTS 21/ I | 0.11432 | 473.55 |  | Práce |  |  |  | POL1_
|  | stěny : 38,56+278,941+3824,8321 |  | 4142.3331 | [22 empty] | VV | 0
403 | 784165911R00 | Malby z malířských směsí pro sádrokarton, hrubozrnné, , bělost 90 %, jednonásobné | m2 | 1064.615 |  | 0 |  | 0 |  | 0 | 21 | 0 | 0.00057 | 0.61 | 0 | 0 | 800-784 | RTS 21/ II | RTS 21/ I | 0.1422 | 151.39 |  | Práce |  |  |  | POL1_
|  | Začátek provozního součtu | [24 empty] | VV
|  | 1.NP : 98,4+87,62+58,64 |  | 244.66 | [22 empty] | VV | 2
|  | 3.NP : 126,22 |  | 126.22 | [22 empty] | VV | 2
|  | 1.NP : 2,97+8,8+4,13+1,55+7,27+3,91+5,17+1,67+5,15+10,96+1,57*3+1,21 |  | 57.5 | [22 empty] | VV | 2
|  | 2.NP : 2,07+1,2+1,42+5,2+4,27+5,64+1,92+1,51+6,24+13,17+1,57*3 |  | 47.35 | [22 empty] | VV | 2
|  | 3.NP : 2,48+2,35+5,2+4,27+5,64+1,92+1,51+6,24+11,79+1,57*3+1,49 |  | 47.6 | [22 empty] | VV | 2
|  | 1.NP - č.v.D.1.1.6 - niky : 0,57*1,05*6 |  | 3.591 | [22 empty] | VV | 2
|  | 2.NP - č.v.D.1.1.7 - niky : 0,57*1,05*4 |  | 2.394 | [22 empty] | VV | 2
|  | 3.NP - č.v.D.1.1.8 - niky : 0,57*1,05*5 |  | 2.9925 | [22 empty] | VV | 2
|  | Konec provozního součtu | [24 empty] | VV
|  | 532,3075*2 |  | 1064.615 | [22 empty] | VV | 0
404 | 784442001RT2 | Malby z malířských směsí disperzních, v místnostech do 3,8 m, jednobarevné, dvojnásobné + 1x penetrace | m2 | 2512.855 |  | 0 |  | 0 |  | 0 | 21 | 0 | 0.00064 | 1.61 | 0 | 0 | 800-784 | RTS 21/ II | RTS 21/ I | 0.1344 | 337.73 |  | Práce |  |  |  | POL1_7
|  | stropy : 1029,33+1483,525 |  | 2512.855 | [22 empty] | VV | 0
Díl: | 7997 | Ostatní výrobky |  |  |  | 0 |  | 0 |  | 0 |  | 0 |  | 0 |  | 0 |  |  |  |  | 0 | [5 empty] | DIL
405 | O1 | D+M otočného a sklopného zrcadla pro ZTP, 600/450mm, kompl. dodávka dle popisu O1 | kus | 4 |  | 0 |  | 0 |  | 0 | 21 | 0 | 0 | 0 | 0 | 0 |  | Vlastní | Indiv | 0 | 0 |  | Práce |  |  |  | POL1_
|  | č.v.D1.1.25 - ozn. O1 : 4 |  | 4 | [22 empty] | VV | 0
406 | O10 | D+M zásobníku na papírové ubrousky uzamyk., kompl. dodávka dle popisu O10 | kus | 43 |  | 0 |  | 0 |  | 0 | 21 | 0 | 0 | 0 | 0 | 0 |  | Vlastní | Indiv | 0 | 0 |  | Práce |  |  |  | POL1_
|  | č.v.D1.1.25 - ozn. O10 : 43 |  | 43 | [22 empty] | VV | 0
407 | O11 | D+M zásobníku na toaletní papír uzamyk., kompl. dodávka dle popisu O11 | kus | 24 |  | 0 |  | 0 |  | 0 | 21 | 0 | 0 | 0 | 0 | 0 |  | Vlastní | Indiv | 0 | 0 |  | Práce |  |  |  | POL1_
|  | č.v.D1.1.25 - ozn. O11 : 24 |  | 24 | [22 empty] | VV | 0
408 | O12 | D+M WC závěsné nerezové soupravy, kompl. dodávka dle popisu O12 | kus | 20 |  | 0 |  | 0 |  | 0 | 21 | 0 | 0 | 0 | 0 | 0 |  | Vlastní | Indiv | 0 | 0 |  | Práce |  |  |  | POL1_
|  | č.v.D1.1.25 - ozn. O12 : 20 |  | 20 | [22 empty] | VV | 0
409 | O13 | D+M nerezového háčku na ručník, kompl. dodávka dle popisu O13 | kus | 43 |  | 0 |  | 0 |  | 0 | 21 | 0 | 0 | 0 | 0 | 0 |  | Vlastní | Indiv | 0 | 0 |  | Práce |  |  |  | POL1_
|  | č.v.D1.1.25 - ozn. O13 : 43 |  | 43 | [22 empty] | VV | 0
410 | O14 | D+M nerez. dvojháčku na odložení oděvů, kompl. dodávka dle popisu O14 | kus | 24 |  | 0 |  | 0 |  | 0 | 21 | 0 | 0 | 0 | 0 | 0 |  | Vlastní | Indiv | 0 | 0 |  | Práce |  |  |  | POL1_
|  | č.v.D1.1.25 - ozn. O14 : 24 |  | 24 | [22 empty] | VV | 0
411 | O15 | D+M odpadkového koše 25 l, kompl. dodávka dle popisu O15 | kus | 76 |  | 0 |  | 0 |  | 0 | 21 | 0 | 0 | 0 | 0 | 0 |  | Vlastní | Indiv | 0 | 0 |  | Práce |  |  |  | POL1_
|  | č.v.D1.1.25 - ozn. O15 : 76 |  | 76 | [22 empty] | VV | 0
412 | O16 | D+M dávkovače tekutého mýdla 0,5 l, kompl. dodávka dle popisu O16 | kus | 43 |  | 0 |  | 0 |  | 0 | 21 | 0 | 0 | 0 | 0 | 0 |  | Vlastní | Indiv | 0 | 0 |  | Práce |  |  |  | POL1_
|  | č.v.D1.1.25 - ozn. O16 : 43 |  | 43 | [22 empty] | VV | 0
413 | O17 | D+M Al tabule pro orient. systém 600/600, kompl. dodávka dle popisu O17 | kus | 4 |  | 0 |  | 0 |  | 0 | 21 | 0 | 0 | 0 | 0 | 0 |  | Vlastní | Indiv | 0 | 0 |  | Práce |  |  |  | POL1_
|  | č.v.D1.1.25 - ozn. O17 : 4 |  | 4 | [22 empty] | VV | 0
414 | O18 | D+M vybavení objektu bezpečnost. tabulkami, a značkami, kompl. dodávka dle popisu O18 | kus | 20 |  | 0 |  | 0 |  | 0 | 21 | 0 | 0 | 0 | 0 | 0 |  | Vlastní | Indiv | 0 | 0 |  | Práce |  |  |  | POL1_
|  | č.v.D1.1.25 - ozn. O18 : 20 |  | 20 | [22 empty] | VV | 0
415 | O19 | D+M Al štítku s označením názvu místnosti, kompl. dodávka dle popisu O19 | kus | 71 |  | 0 |  | 0 |  | 0 | 21 | 0 | 0 | 0 | 0 | 0 |  | Vlastní | Indiv | 0 | 0 |  | Práce |  |  |  | POL1_
|  | č.v.D1.1.25 - ozn. O19 : 71 |  | 71 | [22 empty] | VV | 0
416 | O2 | D+M zrcadla do nerez rámu 600/750, kompl. dodávka dle popisu O2 | kus | 26 |  | 0 |  | 0 |  | 0 | 21 | 0 | 0 | 0 | 0 | 0 |  | Vlastní | Indiv | 0 | 0 |  | Práce |  |  |  | POL1_
|  | č.v.D1.1.25 - ozn. O2 : 26 |  | 26 | [22 empty] | VV | 0
417 | O22 | D+M vnitřní čistící rohože 1500/600/12mm, kompl. doávka dle popisu O22 | kus | 5 |  | 0 |  | 0 |  | 0 | 21 | 0 | 0 | 0 | 0 | 0 |  | Vlastní | Indiv | 0 | 0 |  | Práce |  |  |  | POL1_
|  | č.v.D1.1.25 - ozn. O22 : 5 |  | 5 | [22 empty] | VV | 0
418 | O23 | D+M vnitřní čistící rohože 1100/600/12mm, kompl. dodávka dle popisu O23 | kus | 1 |  | 0 |  | 0 |  | 0 | 21 | 0 | 0 | 0 | 0 | 0 |  | Vlastní | Indiv | 0 | 0 |  | Práce |  |  |  | POL1_
|  | č.v.D1.1.25 - ozn. O23 : 1 |  | 1 | [22 empty] | VV | 0
419 | O25 | D+M informační cedulka na vstupních dveřích výtahové šachty, kompl. dodávka dle popisu O25 | kus | 3 |  | 0 |  | 0 |  | 0 | 21 | 0 | 0 | 0 | 0 | 0 |  | Vlastní | Indiv | 0 | 0 |  | Práce |  |  |  | POL1_
|  | č.v.D1.1.25 - ozn. O25 : 3 |  | 3 | [22 empty] | VV | 0
420 | O3 | D+M zrcadla do nerezového rámu 1600/750, kompl. dodávka dle popisu O3 | kus | 4 |  | 0 |  | 0 |  | 0 | 21 | 0 | 0 | 0 | 0 | 0 |  | Vlastní | Indiv | 0 | 0 |  | Práce |  |  |  | POL1_
|  | č.v.D1.1.25 - ozn. O3 : 4 |  | 4 | [22 empty] | VV | 0
421 | O4 | D+M zrcadla do nerezového rámu 2500/750, kompl. dodávka dle popisu O4 | kus | 3 |  | 0 |  | 0 |  | 0 | 21 | 0 | 0 | 0 | 0 | 0 |  | Vlastní | Indiv | 0 | 0 |  | Práce |  |  |  | POL1_
|  | č.v.D1.1.25 - ozn. O4 : 3 |  | 3 | [22 empty] | VV | 0
422 | O5 | D+M závěsné soupravy WC pro ZTP, kompl. dodávka dle popisu O5 | kus | 4 |  | 0 |  | 0 |  | 0 | 21 | 0 | 0 | 0 | 0 | 0 |  | Vlastní | Indiv | 0 | 0 |  | Práce |  |  |  | POL1_
|  | č.v.D1.1.25 - ozn. O5 : 4 |  | 4 | [22 empty] | VV | 0
423 | O6 | D+M nerezového sklopného madla umyvadla dl. 0,6m, kompl. dodávka dle popisu O6 | kus | 8 |  | 0 |  | 0 |  | 0 | 21 | 0 | 0 | 0 | 0 | 0 |  | Vlastní | Indiv | 0 | 0 |  | Práce |  |  |  | POL1_
|  | č.v.D1.1.25 - ozn. O6 : 8 |  | 8 | [22 empty] | VV | 0
424 | O7 | D+M nerezového sklopného madla WC dl. 0,9m, kompl. dodávka dle popisu O7 | kus | 4 |  | 0 |  | 0 |  | 0 | 21 | 0 | 0 | 0 | 0 | 0 |  | Vlastní | Indiv | 0 | 0 |  | Práce |  |  |  | POL1_
|  | č.v.D1.1.25 - ozn. O7 : 4 |  | 4 | [22 empty] | VV | 0
425 | O8 | D+M nerezového madla pevného WC dl. 0,9m, kompl. dodávka dle popisu O8 | kus | 4 |  | 0 |  | 0 |  | 0 | 21 | 0 | 0 | 0 | 0 | 0 |  | Vlastní | Indiv | 0 | 0 |  | Práce |  |  |  | POL1_
|  | č.v.D1.1.25 - ozn. O8 : 4 |  | 4 | [22 empty] | VV | 0
426 | O9 | D+M el. sušáku na ruce, kompl. dodávka dle popisu O9 | kus | 18 |  | 0 |  | 0 |  | 0 | 21 | 0 | 0 | 0 | 0 | 0 |  | Vlastní | Indiv | 0 | 0 |  | Práce |  |  |  | POL1_
|  | č.v.D1.1.25 - ozn. O9 : 18 |  | 18 | [22 empty] | VV | 0
Díl: | M33 | Montáže dopravních zařízení a vah-výtahy |  |  |  | 0 |  | 0 |  | 0 |  | 0 |  | 0 |  | 0 |  |  |  |  | 0 | [5 empty] | DIL
427 | 33001 | D+M bezstrojovného trakčního výtahu, nosnost 630kg/8, zdvih 7,4m, kompl. dodávka a montáž dle popisu PD - technické a užitné standarty | kpl | 1 |  | 0 |  | 0 |  | 0 | 21 | 0 | 0 | 0 | 0 | 0 |  | Vlastní | Indiv | 0 | 0 |  | Práce |  |  |  | POL1_
428 | 33002 | Stavební připravenost a přípomoce pro výtah, vč. dodávky kotevních a montážních prvků - dle PD | hod | 80 |  | 0 |  | 0 |  | 0 | 21 | 0 | 0 | 0 | 0 | 0 |  | Vlastní | Indiv | 0 | 0 |  | Práce |  |  |  | POL1_
[25 empty] | 15 | 21 | DPH
| Celkem |  |  |  |  | 0 | [18 empty] | 0 | 0 | SUM
END
Note on S6: Jedná se o informaci, zda se jedná o položku, která je do rozpočtu zadána z cenové soustavy RTS, nebo vlastní.
Note on T6: Jedná se o název CÚ, která je zadána u položky rozpočtu

## 03 1 Pol
Položkový soupis prací a dodávek | [26 empty] | #TypZaznamu#
S: | 2021/063_2 | Novostavba - sdružené víceúčelové laboratoře II. etapa | [24 empty] | STA
O: | 03 | TZB | [21 empty] | STA |  |  | OBJ
R: | 1 | TZB | [24 empty] | ROZ
P.č. | Číslo položky | Název položky | MJ | Množství | Cena / MJ | Celkem | Dodávka | Dodávka celk. | Montáž | Montáž celk. | DPH | Cena s DPH | Hmotnost / MJ | Hmotnost celk.(t) | Dem. hmotnost / MJ | Dem. hmotnost celk.(t) | Ceník | Cen. soustava / platnost | Cenová úroveň | Nhod / MJ | Nhod celk. | Dodavatel | Typ položky
Díl: | 1 | Zemní práce |  |  |  | 0 |  | 0 |  | 0 |  | 0 |  | 1839.94 |  | 0 |  |  |  |  | 0 | [5 empty] | DIL
1 | 131203101 | Hloubení jam ručním nebo pneum nářadím v soudržných horninách tř. 3 (štěrkový prostor 130x1,7m) | m3 | 221 |  | 0 |  | 0 |  | 0 | 21 | 0 | 0 | 0 | 0 | 0 |  | Vlastní | Indiv | 0 | 0 |  | Práce |  |  |  | POL1_1
2 | 132100001 | písek vč.dopravy (plyn,voda,kanal,UT) | m3 | 96 |  | 0 |  | 0 |  | 0 | 21 | 0 | 0 | 0 | 0 | 0 |  | Vlastní | Indiv | 0 | 0 |  | Práce |  |  |  | POL1_1
3 | 132100002 | pískové lože (plyn,voda,kanal,UT) | m3 | 24 |  | 0 |  | 0 |  | 0 | 21 | 0 | 0 | 0 | 0 | 0 |  | Vlastní | Indiv | 0 | 0 |  | Práce |  |  |  | POL1_1
4 | 132100003 | obsyp potrubí pískem (plyn,voda,kanal,UT) | m3 | 72 |  | 0 |  | 0 |  | 0 | 21 | 0 | 0 | 0 | 0 | 0 |  | Vlastní | Indiv | 0 | 0 |  | Práce |  |  |  | POL1_1
5 | 132100004 | výstražná folie (plyn,voda,kanal,UT) vč. montáže | m | 400 |  | 0 |  | 0 |  | 0 | 21 | 0 | 0 | 0 | 0 | 0 |  | Vlastní | Indiv | 0 | 0 |  | Práce |  |  |  | POL1_1
6 | 132100005 | měděný vodič (plyn,voda,UT) vč. montáže | m | 220 |  | 0 |  | 0 |  | 0 | 21 | 0 | 0 | 0 | 0 | 0 |  | Vlastní | Indiv | 0 | 0 |  | Práce |  |  |  | POL1_1
7 | 132212201 | Hloubení rýh š přes 600 do 2000 mm ručním nebo pneum nářadím v soudržných horninách tř. 3 (plyn,voda, 0,6x1,2x65 + ut 0,6x0,9x90) + (kanalizace 0,6x2,8x245+ 1,0x2,8x110)) | m3 | 524.9 |  | 0 |  | 0 |  | 0 | 21 | 0 | 0 | 0 | 0 | 0 |  | Vlastní | Indiv | 0 | 0 |  | Práce |  |  |  | POL1_1
8 | 151101101 | Zřízení příložného pažení a rozepření stěn rýh hl do 2 m | m2 | 1480 |  | 0 |  | 0 |  | 0 | 21 | 0 | 1.2432 | 1839.94 | 0 | 0 |  | Vlastní | Indiv | 0 | 0 |  | Práce |  |  |  | POL1_1
9 | 151101111 | Odstranění příložného pažení a rozepření stěn rýh hl do 2 m | m2 | 1480 |  | 0 |  | 0 |  | 0 | 21 | 0 | 0 | 0 | 0 | 0 |  | Vlastní | Indiv | 0 | 0 |  | Práce |  |  |  | POL1_1
10 | 161101101 | Svislé přemístění výkopku z horniny tř. 1 až 4 hl výkopu do 2,5 m (plyn,voda,kanal,UT + vsak) | m3 | 745.9 |  | 0 |  | 0 |  | 0 | 21 | 0 | 0 | 0 | 0 | 0 |  | Vlastní | Indiv | 0 | 0 |  | Práce |  |  |  | POL1_1
11 | 162201102 | Vodorovné přemístění do 50 m výkopku/sypaniny z horniny tř. 1 až 4 (plyn,voda,kanal,UT) | m3 | 745.9 |  | 0 |  | 0 |  | 0 | 21 | 0 | 0 | 0 | 0 | 0 |  | Vlastní | Indiv | 0 | 0 |  | Práce |  |  |  | POL1_1
12 | 174201101 | Zásyp jam, šachet rýh nebo kolem objektů sypaninou bez zhutnění (plyn,voda,kanal,UT) | m3 | 569.4 |  | 0 |  | 0 |  | 0 | 21 | 0 | 0 | 0 | 0 | 0 |  | Vlastní | Indiv | 0 | 0 |  | Práce |  |  |  | POL1_1
13 | 162000 | Štěrk frakce 63 (80,5m3 = 150 tun) | t | 150 |  | 0 |  | 0 |  | 0 | 21 | 0 | 0 | 0 | 0 | 0 |  | Vlastní | Indiv | 0 | 0 |  | Specifikace |  |  |  | POL3_0
14 | 16200001 | Štěrkový zádržný prostor , štěrk frakce 63 komplet vč.MZ | ks | 1 |  | 0 |  | 0 |  | 0 | 21 | 0 | 0 | 0 | 0 | 0 |  | Vlastní | Indiv | 0 | 0 |  | Specifikace |  |  |  | POL3_0
Díl: | 4 | Vodorovné konstrukce |  |  |  | 0 |  | 0 |  | 0 |  | 0 |  | 750.29 |  | 0 |  |  |  |  | 0 | [5 empty] | DIL
15 | R3 | MZ odvodňovacích žlabů | hod | 20 |  | 0 |  | 0 |  | 0 | 21 | 0 | 36.96 | 739.2 | 0 | 0 |  | Vlastní | Indiv | 0 | 0 |  | Práce |  |  |  | POL1_1
16 | R0 | Odvodňovací žlab - V150 s mříží D400kN vč.příslušenství 27m | ks | 1 |  | 0 |  | 0 |  | 0 | 21 | 0 | 1.848 | 1.85 | 0 | 0 |  | Vlastní | Indiv | 0 | 0 |  | Specifikace |  |  |  | POL3_0
17 | R1 | Odvodňovací žlab - V150 s mříží D400kN vč.příslušenství 3,5m | ks | 1 |  | 0 |  | 0 |  | 0 | 21 | 0 | 1.848 | 1.85 | 0 | 0 |  | Vlastní | Indiv | 0 | 0 |  | Specifikace |  |  |  | POL3_0
18 | R2 | Vpust - odtok 150 vč.příslušenství | ks | 2 |  | 0 |  | 0 |  | 0 | 21 | 0 | 3.696 | 7.39 | 0 | 0 |  | Vlastní | Indiv | 0 | 0 |  | Specifikace |  |  |  | POL3_0
Díl: | 8 | Trubní vedení |  |  |  | 0 |  | 0 |  | 0 |  | 0 |  | 845.46 |  | 0 |  |  |  |  | 0 | [5 empty] | DIL
19 | 28613924 | potrubí plynovodní z PE 100+ opláštěné vrstvou z pěnového PE, SDR 11, 63x5,8 mm | m | 125 |  | 0 |  | 0 |  | 0 | 21 | 0 | 0.18 | 22.5 | 0 | 0 |  | Vlastní | Indiv | 0 | 0 |  | Práce |  |  |  | POL1_1
20 | 286149990A | navrtávací T-kus s 360° odbočkou, d 63 | kus | 2 |  | 0 |  | 0 |  | 0 | 21 | 0 | 0.00127 | 0 | 0 | 0 |  | Vlastní | Indiv | 0 | 0 |  | Práce |  |  |  | POL1_1
21 | 55271112 | potrubí předizolované kompaktní systém dl 6m DN 50/125 tl izolace 30mm vč. spojek a tvarovek + MZ, (UT) | m | 180 |  | 0 |  | 0 |  | 0 | 21 | 0 | 1.0188 | 183.38 | 0 | 0 |  | Vlastní | Indiv | 0 | 0 |  | Práce |  |  |  | POL1_1
22 | 871211141 | Montáž potrubí z PE100 SDR 11 otevřený výkop svařovaných na tupo D 63 x 5,8 mm (plyn, voda) | m | 125 |  | 0 |  | 0 |  | 0 | 21 | 0 | 0 | 0 | 0 | 0 |  | Vlastní | Indiv | 0 | 0 |  | Práce |  |  |  | POL1_1
23 | 87131 | Drenážní potrubí DN100 vč.MZ | m | 240 |  | 0 |  | 0 |  | 0 | 21 | 0 | 0.5784 | 138.82 | 0 | 0 |  | Vlastní | Indiv | 0 | 0 |  | Práce |  |  |  | POL1_1
24 | 871315231 | Kanalizační potrubí z tvrdého PVC jednovrstvé tuhost třídy SN10 DN 160 | m | 35 |  | 0 |  | 0 |  | 0 | 21 | 0 | 0.08435 | 2.95 | 0 | 0 |  | Vlastní | Indiv | 0 | 0 |  | Práce |  |  |  | POL1_1
25 | 871355231 | Kanalizační potrubí z tvrdého PVC jednovrstvé tuhost třídy SN10 DN 200 | m | 130 |  | 0 |  | 0 |  | 0 | 21 | 0 | 0.4966 | 64.56 | 0 | 0 |  | Vlastní | Indiv | 0 | 0 |  | Práce |  |  |  | POL1_1
26 | 871365231 | Kanalizační potrubí z tvrdého PVC jednovrstvé tuhost třídy SN10 DN 250 | m | 14 |  | 0 |  | 0 |  | 0 | 21 | 0 | 0.13874 | 1.94 | 0 | 0 |  | Vlastní | Indiv | 0 | 0 |  | Práce |  |  |  | POL1_1
27 | 871375231 | Kanalizační potrubí z tvrdého PVC jednovrstvé tuhost třídy SN10 DN 315 | m | 20 |  | 0 |  | 0 |  | 0 | 21 | 0 | 0.3186 | 6.37 | 0 | 0 |  | Vlastní | Indiv | 0 | 0 |  | Práce |  |  |  | POL1_1
28 | 871395231 | Kanalizační potrubí z tvrdého PVC jednovrstvé tuhost třídy SN10 DN 400 | m | 120 |  | 0 |  | 0 |  | 0 | 21 | 0 | 3.1272 | 375.26 | 0 | 0 |  | Vlastní | Indiv | 0 | 0 |  | Práce |  |  |  | POL1_1
29 | 894812325 | Revizní a čistící šachta z PP typ DN 600 - šachtové dno průtočné | kus | 8 |  | 0 |  | 0 |  | 0 | 21 | 0 | 0.8836 | 7.07 | 0 | 0 |  | Vlastní | Indiv | 0 | 0 |  | Práce |  |  |  | POL1_1
30 | 894812332 | Revizní a čistící šachta z PP DN 600 šachtová roura korugovaná světlé hloubky do 1500 mm vč.poklopu, D400 | kus | 8 |  | 0 |  | 0 |  | 0 | 21 | 0 | 0.19392 | 1.55 | 0 | 0 |  | Vlastní | Indiv | 0 | 0 |  | Práce |  |  |  | POL1_1
31 | 894812339 | Příplatek k rourám revizní a čistící šachty z PP DN 600 za uříznutí šachtové roury | kus | 8 |  | 0 |  | 0 |  | 0 | 21 | 0 | 0 | 0 | 0 | 0 |  | Vlastní | Indiv | 0 | 0 |  | Práce |  |  |  | POL1_1
32 | 894812356 | Škrtící šachta s řízeným odtokem 0,5 l/s z PP vč. poklopu D400 | kus | 1 |  | 0 |  | 0 |  | 0 | 21 | 0 | 0.24542 | 0.25 | 0 | 0 |  | Vlastní | Indiv | 0 | 0 |  | Práce |  |  |  | POL1_1
33 | 895940001 | vpust kanalizační uliční z betonových dílců vč.mříže a koše hrubých nečistot | kus | 1 |  | 0 |  | 0 |  | 0 | 21 | 0 | 0.3409 | 0.34 | 0 | 0 |  | Vlastní | Indiv | 0 | 0 |  | Práce |  |  |  | POL1_1
34 | 895941111 | Zřízení vpusti kanalizační uliční z betonových dílců typ UV-50 normální vč.mříže, koše a MZ | kus | 6 |  | 0 |  | 0 |  | 0 | 21 | 0 | 2.0454 | 12.27 | 0 | 0 |  | Vlastní | Indiv | 0 | 0 |  | Práce |  |  |  | POL1_1
35 | 896210001 | sedimentační nádrž 2x1x2,2m vč.poklopu a montáže | kus | 1 |  | 0 |  | 0 |  | 0 | 21 | 0 | 4.5125 | 4.51 | 0 | 0 |  | Vlastní | Indiv | 0 | 0 |  | Práce |  |  |  | POL1_1
36 | 87131 | Komunikační kabel (laboratoř - kotelna) vč.MZ | m | 90 |  | 0 |  | 0 |  | 0 | 21 | 0 | 0.2169 | 19.52 | 0 | 0 |  | Vlastní | Indiv | 0 | 0 |  | Specifikace |  |  |  | POL3_0
37 | 871315 | Kanalizační potrubí z tvrdého PVC jednovrstvé tuhost třídy SN10 DN 125 | m | 10 |  | 0 |  | 0 |  | 0 | 21 | 0 | 0.0241 | 0.24 | 0 | 0 |  | Vlastní | Indiv | 0 | 0 |  | Specifikace |  |  |  | POL3_0
38 | 894812 | Šachta D1000 z prefa dílců (dno, skruže, konus, poklop D400) vč MZ (Š-Š3) | kus | 4 |  | 0 |  | 0 |  | 0 | 21 | 0 | 0.98168 | 3.93 | 0 | 0 |  | Vlastní | Indiv | 0 | 0 |  | Specifikace |  |  |  | POL3_0
Díl: | 721 | Zdravotechnika - vnitřní kanalizace |  |  |  | 0 |  | 0 |  | 0 |  | 0 |  | 167.32 |  | 0 |  |  |  |  | 0 | [5 empty] | DIL
39 | 721173401 | Potrubí kanalizační plastové svodné systém KG DN 100 | m | 142 |  | 0 |  | 0 |  | 0 | 21 | 0 | 0.17892 | 25.41 | 0 | 0 |  | Vlastní | Indiv | 0 | 0 |  | Práce |  |  |  | POL1_7
40 | 721173402 | Potrubí kanalizační plastové svodné systém KG DN 125 | m | 135 |  | 0 |  | 0 |  | 0 | 21 | 0 | 0.23895 | 32.26 | 0 | 0 |  | Vlastní | Indiv | 0 | 0 |  | Práce |  |  |  | POL1_7
41 | 721173403 | Potrubí kanalizační plastové svodné systém KG DN 150 | m | 45 |  | 0 |  | 0 |  | 0 | 21 | 0 | 0.12465 | 5.61 | 0 | 0 |  | Vlastní | Indiv | 0 | 0 |  | Práce |  |  |  | POL1_7
42 | 721173404 | Potrubí kanalizační plastové svodné systém KG DN 200 | m | 33 |  | 0 |  | 0 |  | 0 | 21 | 0 | 0.1452 | 4.79 | 0 | 0 |  | Vlastní | Indiv | 0 | 0 |  | Práce |  |  |  | POL1_7
43 | 721174041 | Potrubí kanalizační z PP připojovací systém HT DN 32 | m | 391 |  | 0 |  | 0 |  | 0 | 21 | 0 | 0.11339 | 44.34 | 0 | 0 |  | Vlastní | Indiv | 0 | 0 |  | Práce |  |  |  | POL1_7
44 | 721174042 | Potrubí kanalizační z PP připojovací systém HT DN 40 | m | 103 |  | 0 |  | 0 |  | 0 | 21 | 0 | 0.02987 | 3.08 | 0 | 0 |  | Vlastní | Indiv | 0 | 0 |  | Práce |  |  |  | POL1_7
45 | 721174043 | Potrubí kanalizační z PP připojovací systém HT DN 50 | m | 44 |  | 0 |  | 0 |  | 0 | 21 | 0 | 0.0154 | 0.68 | 0 | 0 |  | Vlastní | Indiv | 0 | 0 |  | Práce |  |  |  | POL1_7
46 | 721174044 | Potrubí kanalizační z PP připojovací systém HT DN 70 | m | 52 |  | 0 |  | 0 |  | 0 | 21 | 0 | 0.02964 | 1.54 | 0 | 0 |  | Vlastní | Indiv | 0 | 0 |  | Práce |  |  |  | POL1_7
47 | 721174045 | Potrubí kanalizační z PP připojovací systém HT DN 100 | m | 206 |  | 0 |  | 0 |  | 0 | 21 | 0 | 0.23484 | 48.38 | 0 | 0 |  | Vlastní | Indiv | 0 | 0 |  | Práce |  |  |  | POL1_7
48 | 721211402 | Vpusť podlahová s vodorovným odtokem DN 40/50 s automatickým vztlakovým uzávěrem | kus | 3 |  | 0 |  | 0 |  | 0 | 21 | 0 | 0.00336 | 0.01 | 0 | 0 |  | Vlastní | Indiv | 0 | 0 |  | Práce |  |  |  | POL1_7
49 | 721226511 | Zápachová uzávěrka podomítková pro pračku a myčku DN 40 | kus | 55 |  | 0 |  | 0 |  | 0 | 21 | 0 | 0.0187 | 1.03 | 0 | 0 |  | Vlastní | Indiv | 0 | 0 |  | Práce |  |  |  | POL1_7
50 | 721233201 | Střešní vtok boční odtok DN 110, s asfalt. manžetou a el. ohřevem, min 6 l/s, záchytný koš | kus | 6 |  | 0 |  | 0 |  | 0 | 21 | 0 | 0.02052 | 0.12 | 0 | 0 |  | Vlastní | Indiv | 0 | 0 |  | Práce |  |  |  | POL1_7
51 | 721242116 | Lapač střešních splavenin z PP se zápachovou klapkou a lapacím košem DN 125 | kus | 6 |  | 0 |  | 0 |  | 0 | 21 | 0 | 0.009 | 0.05 | 0 | 0 |  | Vlastní | Indiv | 0 | 0 |  | Práce |  |  |  | POL1_7
52 | 721273153 | Hlavice ventilační polypropylen PP DN 110 | kus | 8 |  | 0 |  | 0 |  | 0 | 21 | 0 | 0.00232 | 0.02 | 0 | 0 |  | Vlastní | Indiv | 0 | 0 |  | Práce |  |  |  | POL1_7
53 | 721290111 | Zkouška těsnosti potrubí kanalizace vodou do DN 125 | m | 1073 |  | 0 |  | 0 |  | 0 | 21 | 0 | 0 | 0 | 0 | 0 |  | Vlastní | Indiv | 0 | 0 |  | Práce |  |  |  | POL1_7
54 | 721290112 | Zkouška těsnosti potrubí kanalizace vodou do DN 200 | m | 78 |  | 0 |  | 0 |  | 0 | 21 | 0 | 0 | 0 | 0 | 0 |  | Vlastní | Indiv | 0 | 0 |  | Práce |  |  |  | POL1_7
55 | 998721101 | Přesun hmot tonážní pro vnitřní kanalizace v objektech v do 6 m | t | 1.166 |  | 0 |  | 0 |  | 0 | 21 | 0 | 0 | 0 | 0 | 0 |  | Vlastní | Indiv | 0 | 0 |  | Práce |  |  |  | POL1_7
56 | 998721181 | Příplatek k přesunu hmot tonážní 721 prováděný bez použití mechanizace | t | 1.166 |  | 0 |  | 0 |  | 0 | 21 | 0 | 0 | 0 | 0 | 0 |  | Vlastní | Indiv | 0 | 0 |  | Práce |  |  |  | POL1_7
57 | 998721192 | Příplatek k přesunu hmot tonážní 721 za zvětšený přesun do 100 m | t | 1.166 |  | 0 |  | 0 |  | 0 | 21 | 0 | 0 | 0 | 0 | 0 |  | Vlastní | Indiv | 0 | 0 |  | Práce |  |  |  | POL1_7
58 | 721174 | Revizní šachta 1200x900x900mm komplet vč. MZ | ks | 1 |  | 0 |  | 0 |  | 0 | 21 | 0 | 0.00114 | 0 | 0 | 0 |  | Vlastní | Indiv | 0 | 0 |  | Specifikace |  |  |  | POL3_0
Díl: | 722 | Zdravotechnika - vnitřní vodovod |  |  |  | 0 |  | 0 |  | 0 |  | 0 |  | 1060.6 |  | 0 |  |  |  |  | 0 | [5 empty] | DIL
59 | 722130235 | Potrubí vodovodní ocelové závitové pozinkované svařované běžné DN 40 | m | 23 |  | 0 |  | 0 |  | 0 | 21 | 0 | 0.11914 | 2.74 | 0 | 0 |  | Vlastní | Indiv | 0 | 0 |  | Práce |  |  |  | POL1_7
60 | 722130236 | Potrubí vodovodní ocelové závitové pozinkované svařované běžné DN 50 | m | 4 |  | 0 |  | 0 |  | 0 | 21 | 0 | 0.0256 | 0.1 | 0 | 0 |  | Vlastní | Indiv | 0 | 0 |  | Práce |  |  |  | POL1_7
61 | 722174002 | Potrubí vodovodní plastové PPR svar polyfuze PN 16 D 20 x 2,8 mm | m | 750 |  | 0 |  | 0 |  | 0 | 21 | 0 | 0.495 | 371.25 | 0 | 0 |  | Vlastní | Indiv | 0 | 0 |  | Práce |  |  |  | POL1_7
62 | 722174003 | Potrubí vodovodní plastové PPR svar polyfuze PN 16 D 25 x 3,5 mm | m | 358 |  | 0 |  | 0 |  | 0 | 21 | 0 | 0.32578 | 116.63 | 0 | 0 |  | Vlastní | Indiv | 0 | 0 |  | Práce |  |  |  | POL1_7
63 | 722174004 | Potrubí vodovodní plastové PPR svar polyfuze PN 16 D 32 x 4,4 mm | m | 54 |  | 0 |  | 0 |  | 0 | 21 | 0 | 0.06426 | 3.47 | 0 | 0 |  | Vlastní | Indiv | 0 | 0 |  | Práce |  |  |  | POL1_7
64 | 722174005 | Potrubí vodovodní plastové PPR svar polyfuze PN 16 D 40 x 5,5 mm | m | 126 |  | 0 |  | 0 |  | 0 | 21 | 0 | 0.31752 | 40.01 | 0 | 0 |  | Vlastní | Indiv | 0 | 0 |  | Práce |  |  |  | POL1_7
65 | 722174006 | Potrubí vodovodní plastové PPR svar polyfuze PN 16 D 50 x 6,9 mm | m | 87 |  | 0 |  | 0 |  | 0 | 21 | 0 | 0.3045 | 26.49 | 0 | 0 |  | Vlastní | Indiv | 0 | 0 |  | Práce |  |  |  | POL1_7
66 | 722174022 | Potrubí vodovodní plastové PPR svar polyfuze PN 20 D 20 x 3,4 mm (tlakový vzduch) | m | 95 |  | 0 |  | 0 |  | 0 | 21 | 0 | 0.0741 | 7.04 | 0 | 0 |  | Vlastní | Indiv | 0 | 0 |  | Práce |  |  |  | POL1_7
67 | 722174023 | Potrubí vodovodní plastové PPR svar polyfuze PN 20 D 25 x 4,2 mm (tlakový vzduch) | m | 65 |  | 0 |  | 0 |  | 0 | 21 | 0 | 0.0624 | 4.06 | 0 | 0 |  | Vlastní | Indiv | 0 | 0 |  | Práce |  |  |  | POL1_7
68 | 722174024 | Potrubí vodovodní plastové PPR svar polyfuze PN 20 D 32 x5,4 mm (tlakový vzduch) | m | 163 |  | 0 |  | 0 |  | 0 | 21 | 0 | 0.20375 | 33.21 | 0 | 0 |  | Vlastní | Indiv | 0 | 0 |  | Práce |  |  |  | POL1_7
69 | 722181231 | Ochrana vodovodního potrubí přilepenými tepelně izolačními trubicemi z PE tl do 15 mm do DN22 | m | 750 |  | 0 |  | 0 |  | 0 | 21 | 0 | 0.0525 | 39.38 | 0 | 0 |  | Vlastní | Indiv | 0 | 0 |  | Práce |  |  |  | POL1_7
70 | 722181232 | Ochrana vodovodního potrubí přilepenými tepelně izolačními trubicemi z PE tl do 15 mm DN do 42 mm | m | 538 |  | 0 |  | 0 |  | 0 | 21 | 0 | 0.04842 | 26.05 | 0 | 0 |  | Vlastní | Indiv | 0 | 0 |  | Práce |  |  |  | POL1_7
71 | 722181243 | Ochrana vodovodního potrubí přilepenými termoizolačními trubicemi z PE tl do 20 mm DN do 63 mm | m | 87 |  | 0 |  | 0 |  | 0 | 21 | 0 | 0.01653 | 1.44 | 0 | 0 |  | Vlastní | Indiv | 0 | 0 |  | Práce |  |  |  | POL1_7
72 | 722220111 | Nástěnka pro výtokový ventil G 1/2 s jedním závitem | kus | 184 |  | 0 |  | 0 |  | 0 | 21 | 0 | 0.02392 | 4.4 | 0 | 0 |  | Vlastní | Indiv | 0 | 0 |  | Práce |  |  |  | POL1_7
73 | 722220121 | Nástěnka pro baterii G 1/2 s jedním závitem | pár | 8 |  | 0 |  | 0 |  | 0 | 21 | 0 | 0.002 | 0.02 | 0 | 0 |  | Vlastní | Indiv | 0 | 0 |  | Práce |  |  |  | POL1_7
74 | 722221134 | Ventil výtokový G 1/2 s jedním závitem | ks | 4 |  | 0 |  | 0 |  | 0 | 21 | 0 | 0.00228 | 0.01 | 0 | 0 |  | Vlastní | Indiv | 0 | 0 |  | Práce |  |  |  | POL1_7
75 | 722224115 | Kohout plnicí nebo vypouštěcí G 1/2 PN 10 s jedním závitem | kus | 10 |  | 0 |  | 0 |  | 0 | 21 | 0 | 0.0022 | 0.02 | 0 | 0 |  | Vlastní | Indiv | 0 | 0 |  | Práce |  |  |  | POL1_7
76 | 722224200 | Kulový kohout rohový s vnějším závitem a páčkou PN 15, T 120 °C G 3/8 - 3/4" | kus | 110 |  | 0 |  | 0 |  | 0 | 21 | 0 | 0.0154 | 1.69 | 0 | 0 |  | Vlastní | Indiv | 0 | 0 |  | Práce |  |  |  | POL1_7
77 | 722224201 | Kovová hadice připojovací 40cm | kus | 110 |  | 0 |  | 0 |  | 0 | 21 | 0 | 0.0242 | 2.66 | 0 | 0 |  | Vlastní | Indiv | 0 | 0 |  | Práce |  |  |  | POL1_7
78 | 722229101 | Montáž vodovodních armatur s jedním závitem G 1/2 ostatní typ | kus | 124 |  | 0 |  | 0 |  | 0 | 21 | 0 | 0.00248 | 0.31 | 0 | 0 |  | Vlastní | Indiv | 0 | 0 |  | Práce |  |  |  | POL1_7
79 | 722230002 | filtr s odkalením na výstupu z kompresoru (tlakový vzduch) | kus | 1 |  | 0 |  | 0 |  | 0 | 21 | 0 | 0.0005 | 0 | 0 | 0 |  | Vlastní | Indiv | 0 | 0 |  | Práce |  |  |  | POL1_7
80 | 722230003 | filtr před rychlospojkou vč. montáže (tlakový vzduch) | kus | 21 |  | 0 |  | 0 |  | 0 | 21 | 0 | 0.00441 | 0.09 | 0 | 0 |  | Vlastní | Indiv | 0 | 0 |  | Práce |  |  |  | POL1_7
81 | 722230004 | rychlospojka vč.montáže (tlakový vzduch) | kus | 21 |  | 0 |  | 0 |  | 0 | 21 | 0 | 0.00441 | 0.09 | 0 | 0 |  | Vlastní | Indiv | 0 | 0 |  | Práce |  |  |  | POL1_7
82 | 722230005 | plastová pochůzí krabice (umístěnív rychlospojky - tlakový vzduch) vč. MZ | kus | 4 |  | 0 |  | 0 |  | 0 | 21 | 0 | 0.00084 | 0 | 0 | 0 |  | Vlastní | Indiv | 0 | 0 |  | Práce |  |  |  | POL1_7
83 | 72223001 | tlaková hadiceDN32 s převlečnými maticemi (tlakový vzduch) | kus | 1 |  | 0 |  | 0 |  | 0 | 21 | 0 | 0.0005 | 0 | 0 | 0 |  | Vlastní | Indiv | 0 | 0 |  | Práce |  |  |  | POL1_7
84 | 722232043 | Kohout kulový přímý G 1/2 PN 42 do 185°C vnitřní závit | kus | 5 |  | 0 |  | 0 |  | 0 | 21 | 0 | 0.00105 | 0.01 | 0 | 0 |  | Vlastní | Indiv | 0 | 0 |  | Práce |  |  |  | POL1_7
85 | 722232044 | Kohout kulový přímý G 3/4 PN 42 do 185°C vnitřní závit | kus | 8 |  | 0 |  | 0 |  | 0 | 21 | 0 | 0.00272 | 0.02 | 0 | 0 |  | Vlastní | Indiv | 0 | 0 |  | Práce |  |  |  | POL1_7
86 | 722232045 | Kohout kulový přímý G 1 PN 42 do 185°C vnitřní závit | kus | 10 |  | 0 |  | 0 |  | 0 | 21 | 0 | 0.005 | 0.05 | 0 | 0 |  | Vlastní | Indiv | 0 | 0 |  | Práce |  |  |  | POL1_7
87 | 722232046 | Kohout kulový přímý G 5/4 PN 42 do 185°C vnitřní závit | kus | 2 |  | 0 |  | 0 |  | 0 | 21 | 0 | 0.0014 | 0 | 0 | 0 |  | Vlastní | Indiv | 0 | 0 |  | Práce |  |  |  | POL1_7
88 | 722239101 | Montáž armatur vodovodních se dvěma závity G 1/2 | kus | 5 |  | 0 |  | 0 |  | 0 | 21 | 0 | 0.0001 | 0 | 0 | 0 |  | Vlastní | Indiv | 0 | 0 |  | Práce |  |  |  | POL1_7
89 | 722239102 | Montáž armatur vodovodních se dvěma závity G 3/4 | kus | 8 |  | 0 |  | 0 |  | 0 | 21 | 0 | 0.00016 | 0 | 0 | 0 |  | Vlastní | Indiv | 0 | 0 |  | Práce |  |  |  | POL1_7
90 | 722239103 | Montáž armatur vodovodních se dvěma závity G 1 | kus | 10 |  | 0 |  | 0 |  | 0 | 21 | 0 | 0.0002 | 0 | 0 | 0 |  | Vlastní | Indiv | 0 | 0 |  | Práce |  |  |  | POL1_7
91 | 722239104 | Montáž armatur vodovodních se dvěma závity G 5/4 | kus | 2 |  | 0 |  | 0 |  | 0 | 21 | 0 | 4e-05 | 0 | 0 | 0 |  | Vlastní | Indiv | 0 | 0 |  | Práce |  |  |  | POL1_7
92 | 722250133 | Hydrantový systém s tvarově stálou hadicí D 25 x 30 m celoplechový | ks | 6 |  | 0 |  | 0 |  | 0 | 21 | 0 | 0.17484 | 1.05 | 0 | 0 |  | Vlastní | Indiv | 0 | 0 |  | Práce |  |  |  | POL1_7
93 | 722263214 | Vodoměr závitový mokroběžný do 100°C G 1 x 260 mm Qn 6 m3/h horizontální | kus | 1 |  | 0 |  | 0 |  | 0 | 21 | 0 | 0.00492 | 0 | 0 | 0 |  | Vlastní | Indiv | 0 | 0 |  | Práce |  |  |  | POL1_7
94 | 722270102 | Sestava vodoměrová závitová G 1 | ks | 1 |  | 0 |  | 0 |  | 0 | 21 | 0 | 0.002 | 0 | 0 | 0 |  | Vlastní | Indiv | 0 | 0 |  | Práce |  |  |  | POL1_7
95 | 722290226 | Zkouška těsnosti vodovodního potrubí závitového do DN 50 | m | 1375 |  | 0 |  | 0 |  | 0 | 21 | 0 | 0.26125 | 359.22 | 0 | 0 |  | Vlastní | Indiv | 0 | 0 |  | Práce |  |  |  | POL1_7
96 | 722290234 | Proplach a dezinfekce vodovodního potrubí do DN 80 | m | 1375 |  | 0 |  | 0 |  | 0 | 21 | 0 | 0.01375 | 18.91 | 0 | 0 |  | Vlastní | Indiv | 0 | 0 |  | Práce |  |  |  | POL1_7
97 | 998722102 | Přesun hmot tonážní pro vnitřní vodovod v objektech v do 12 m | t | 2.668 |  | 0 |  | 0 |  | 0 | 21 | 0 | 0 | 0 | 0 | 0 |  | Vlastní | Indiv | 0 | 0 |  | Práce |  |  |  | POL1_7
98 | 998722181 | Příplatek k přesunu hmot tonážní 722 prováděný bez použití mechanizace | t | 2.668 |  | 0 |  | 0 |  | 0 | 21 | 0 | 0 | 0 | 0 | 0 |  | Vlastní | Indiv | 0 | 0 |  | Práce |  |  |  | POL1_7
99 | 998722193 | Příplatek k přesunu hmot tonážní 722 za zvětšený přesun do 500 m | t | 2.668 |  | 0 |  | 0 |  | 0 | 21 | 0 | 0 | 0 | 0 | 0 |  | Vlastní | Indiv | 0 | 0 |  | Práce |  |  |  | POL1_7
100 | 722232043a | Kohout kulový přímý G 1/2 PN 42 do 185°C vň.závit(tlak. vzduch) | kus | 21 |  | 0 |  | 0 |  | 0 | 21 | 0 | 0.00441 | 0.09 | 0 | 0 |  | Vlastní | Indiv | 0 | 0 |  | Specifikace |  |  |  | POL3_0
101 | 722290000 | zednická výpomoc (drážky, průrazy, ...) | hod | 25 |  | 0 |  | 0 |  | 0 | 21 | 0 | 0.00375 | 0.09 | 0 | 0 |  | Vlastní | Indiv | 0 | 0 |  | Specifikace |  |  |  | POL3_0
Díl: | 723 | Zdravotechnika - vnitřní plynovod |  |  |  | 0 |  | 0 |  | 0 |  | 0 |  | 7.91 |  | 0 |  |  |  |  | 0 | [5 empty] | DIL
102 | 723181022 | Potrubí měděné tvrdé spojované lisováním DN 18 | m | 5 |  | 0 |  | 0 |  | 0 | 21 | 0 | 0.00225 | 0.01 | 0 | 0 |  | Vlastní | Indiv | 0 | 0 |  | Práce |  |  |  | POL1_7
103 | 723181023 | Potrubí měděné tvrdé spojované lisováním DN 22 | m | 40 |  | 0 |  | 0 |  | 0 | 21 | 0 | 0.0268 | 1.07 | 0 | 0 |  | Vlastní | Indiv | 0 | 0 |  | Práce |  |  |  | POL1_7
104 | 723181025 | Potrubí měděné tvrdé spojované lisováním DN 35 | m | 65 |  | 0 |  | 0 |  | 0 | 21 | 0 | 0.10465 | 6.8 | 0 | 0 |  | Vlastní | Indiv | 0 | 0 |  | Práce |  |  |  | POL1_7
105 | 723190105 | Přípojka plynovodní nerezová hadice G1/2 F x G1/2 F délky 100 cm spojovaná na závit | soubor | 1 |  | 0 |  | 0 |  | 0 | 21 | 0 | 0.0006 | 0 | 0 | 0 |  | Vlastní | Indiv | 0 | 0 |  | Práce |  |  |  | POL1_7
106 | 72323 R4 | Zednická výpomoc | hod | 5 |  | 0 |  | 0 |  | 0 | 21 | 0 | 0.00305 | 0.02 | 0 | 0 |  | Vlastní | Indiv | 0 | 0 |  | Práce |  |  |  | POL1_7
107 | 723231162 | Kohout kulový přímý G 1/2 PN 42 do 185°C plnoprůtokový vnitřní závit těžká řada | kus | 1 |  | 0 |  | 0 |  | 0 | 21 | 0 | 0.00024 | 0 | 0 | 0 |  | Vlastní | Indiv | 0 | 0 |  | Práce |  |  |  | POL1_7
108 | 723231163 | Kohout kulový přímý G 3/4 PN 42 do 185°C plnoprůtokový vnitřní závit těžká řada | kus | 3 |  | 0 |  | 0 |  | 0 | 21 | 0 | 0.00114 | 0 | 0 | 0 |  | Vlastní | Indiv | 0 | 0 |  | Práce |  |  |  | POL1_7
109 | 723231164 | Kohout kulový přímý G 1 PN 42 do 185°C plnoprůtokový vnitřní závit těžká řada | kus | 1 |  | 0 |  | 0 |  | 0 | 21 | 0 | 0.00061 | 0 | 0 | 0 |  | Vlastní | Indiv | 0 | 0 |  | Práce |  |  |  | POL1_7
110 | 723234312 | Regulátor tlaku plynu středotlaký jednostupňový výkon do 10 m3/hod pro zemní plyn | soubor | 1 |  | 0 |  | 0 |  | 0 | 21 | 0 | 0.00328 | 0 | 0 | 0 |  | Vlastní | Indiv | 0 | 0 |  | Práce |  |  |  | POL1_7
111 | 723234351 | Skříňka pro regulátor plynu 500/500/250mm nerez | kus | 1 |  | 0 |  | 0 |  | 0 | 21 | 0 | 0.005 | 0.01 | 0 | 0 |  | Vlastní | Indiv | 0 | 0 |  | Práce |  |  |  | POL1_7
112 | 998723101 | Přesun hmot tonážní pro vnitřní plynovod v objektech v do 6 m | t | 0.15 |  | 0 |  | 0 |  | 0 | 21 | 0 | 0 | 0 | 0 | 0 |  | Vlastní | Indiv | 0 | 0 |  | Práce |  |  |  | POL1_7
113 | 998723181 | Příplatek k přesunu hmot tonážní 723 prováděný bez použití mechanizace | t | 0.15 |  | 0 |  | 0 |  | 0 | 21 | 0 | 0 | 0 | 0 | 0 |  | Vlastní | Indiv | 0 | 0 |  | Práce |  |  |  | POL1_7
114 | 72323 R1 | Teplovzdušný agregát 21kW + regulace, otočná konzola, odkouření/sání prům.80 - 25m nerez, vč., montáže | kus | 1 |  | 0 |  | 0 |  | 0 | 21 | 0 | 0.00061 | 0 | 0 | 0 |  | Vlastní | Indiv | 0 | 0 |  | Specifikace |  |  |  | POL3_0
115 | 72323 R2 | Revize, zkouška pevnosti a tlaku | kus | 1 |  | 0 |  | 0 |  | 0 | 21 | 0 | 0.00061 | 0 | 0 | 0 |  | Vlastní | Indiv | 0 | 0 |  | Specifikace |  |  |  | POL3_0
116 | 72323 R3 | Revize, zkouška pevnosti a tlaku STL přípojky | kus | 1 |  | 0 |  | 0 |  | 0 | 21 | 0 | 0.00061 | 0 | 0 | 0 |  | Vlastní | Indiv | 0 | 0 |  | Specifikace |  |  |  | POL3_0
117 | 72323 R5 | Odkouření pyrolýzního reaktoru tříplášťovým komínem 20m + 10m (dle typu spotřebiče) vč.MZ | ks | 1 |  | 0 |  | 0 |  | 0 | 21 | 0 | 0.00061 | 0 | 0 | 0 |  | Vlastní | Indiv | 0 | 0 |  | Specifikace |  |  |  | POL3_0
Díl: | 724 | Zdravotechnika - strojní vybavení |  |  |  | 0 |  | 0 |  | 0 |  | 0 |  | 0.03 |  | 0 |  |  |  |  | 0 | [5 empty] | DIL
118 | 724411102 | Kompresor pístový 17m3/hod, 6,5-9Bar, tlak.nádoba 150 litrů (tlakový vzduch) | ks | 1 |  | 0 |  | 0 |  | 0 | 21 | 0 | 0.02765 | 0.03 | 0 | 0 |  | Vlastní | Indiv | 0 | 0 |  | Práce |  |  |  | POL1_7
Díl: | 725 | Zdravotechnika - zařizovací předměty |  |  |  | 0 |  | 0 |  | 0 |  | 0 |  | 41.46 |  | 0 |  |  |  |  | 0 | [5 empty] | DIL
119 | 725112021 | Klozet keramický závěsný na nosné stěny s hlubokým splachováním odpad vodorovný (ZTP) | ks | 4 |  | 0 |  | 0 |  | 0 | 21 | 0 | 0.091 | 0.36 | 0 | 0 |  | Vlastní | Indiv | 0 | 0 |  | Práce |  |  |  | POL1_7
120 | 725112022 | Klozet keramický závěsný na nosné stěny s hlubokým splachováním odpad vodorovný | ks | 20 |  | 0 |  | 0 |  | 0 | 21 | 0 | 0.455 | 9.1 | 0 | 0 |  | Vlastní | Indiv | 0 | 0 |  | Práce |  |  |  | POL1_7
121 | 725121527 | Pisoárový záchodek automatický s integrovaným napájecím zdrojem a sifonem | ks | 9 |  | 0 |  | 0 |  | 0 | 21 | 0 | 0.17172 | 1.55 | 0 | 0 |  | Vlastní | Indiv | 0 | 0 |  | Práce |  |  |  | POL1_7
122 | 725211602 | Umyvadlo keramické připevněné na stěnu šrouby bílé bez krytu na sifon 550 mm | ks | 40 |  | 0 |  | 0 |  | 0 | 21 | 0 | 0.5904 | 23.62 | 0 | 0 |  | Vlastní | Indiv | 0 | 0 |  | Práce |  |  |  | POL1_7
123 | 725211901 | Umyvadlo pro ZTP občany vč.baterie, sifonu a montáže | ks | 4 |  | 0 |  | 0 |  | 0 | 21 | 0 | 0.06904 | 0.28 | 0 | 0 |  | Vlastní | Indiv | 0 | 0 |  | Práce |  |  |  | POL1_7
124 | 725211902 | sada madel a držáků pro ZTP vč.montáže | ks | 4 |  | 0 |  | 0 |  | 0 | 21 | 0 | 0.06904 | 0.28 | 0 | 0 |  | Vlastní | Indiv | 0 | 0 |  | Práce |  |  |  | POL1_7
125 | 725231201 | Bidet bez armatur výtokových keramický klasický se zápachovou uzávěrkou | ks | 1 |  | 0 |  | 0 |  | 0 | 21 | 0 | 0.0145 | 0.01 | 0 | 0 |  | Vlastní | Indiv | 0 | 0 |  | Práce |  |  |  | POL1_7
126 | 725241112 | Vanička sprchová akrylátová čtvercová 900x900 mm | ks | 3 |  | 0 |  | 0 |  | 0 | 21 | 0 | 0.04356 | 0.13 | 0 | 0 |  | Vlastní | Indiv | 0 | 0 |  | Práce |  |  |  | POL1_7
127 | 725244142 | Dveře sprchové polorámové skleněné tl. 6 mm otvíravé jednokřídlové do niky na vaničku šířky 800 mm | ks | 3 |  | 0 |  | 0 |  | 0 | 21 | 0 | 0.08208 | 0.25 | 0 | 0 |  | Vlastní | Indiv | 0 | 0 |  | Práce |  |  |  | POL1_7
128 | 725291211 | Doplňky zařízení koupelen a záchodů keramické mýdelník jednoduchý | ks | 6 |  | 0 |  | 0 |  | 0 | 21 | 0 | 0.00432 | 0.03 | 0 | 0 |  | Vlastní | Indiv | 0 | 0 |  | Práce |  |  |  | POL1_7
129 | 725291621 | Doplňky zařízení koupelen a záchodů nerezové zásobník toaletních papírů | ks | 24 |  | 0 |  | 0 |  | 0 | 21 | 0 | 0.01248 | 0.3 | 0 | 0 |  | Vlastní | Indiv | 0 | 0 |  | Práce |  |  |  | POL1_7
130 | 725291631 | Doplňky zařízení koupelen a záchodů nerezové zásobník papírových ručníků | ks | 9 |  | 0 |  | 0 |  | 0 | 21 | 0 | 0.00468 | 0.04 | 0 | 0 |  | Vlastní | Indiv | 0 | 0 |  | Práce |  |  |  | POL1_7
131 | 725331111 | Výlevka bez výtokových armatur keramická se sklopnou plastovou mřížkou 425 mm vč. baterie | ks | 5 |  | 0 |  | 0 |  | 0 | 21 | 0 | 0.0735 | 0.37 | 0 | 0 |  | Vlastní | Indiv | 0 | 0 |  | Práce |  |  |  | POL1_7
132 | 725821312 | Baterie dřezové nástěnné pákové s otáčivým kulatým ústím a délkou ramínka 300 mm (VL) | ks | 5 |  | 0 |  | 0 |  | 0 | 21 | 0 | 0.0098 | 0.05 | 0 | 0 |  | Vlastní | Indiv | 0 | 0 |  | Práce |  |  |  | POL1_7
133 | 725822612 | Baterie umyvadlové stojánkové pákové s výpustí | ks | 44 |  | 0 |  | 0 |  | 0 | 21 | 0 | 0.08096 | 3.56 | 0 | 0 |  | Vlastní | Indiv | 0 | 0 |  | Práce |  |  |  | POL1_7
134 | 725823112 | Baterie bidetové stojánkové pákové s výpustí | ks | 1 |  | 0 |  | 0 |  | 0 | 21 | 0 | 0.00184 | 0 | 0 | 0 |  | Vlastní | Indiv | 0 | 0 |  | Práce |  |  |  | POL1_7
135 | 725841311 | Baterie sprchové nástěnné pákové | ks | 3 |  | 0 |  | 0 |  | 0 | 21 | 0 | 0.00552 | 0.02 | 0 | 0 |  | Vlastní | Indiv | 0 | 0 |  | Práce |  |  |  | POL1_7
136 | 725849411 | Montáže ostatní | hod | 50 |  | 0 |  | 0 |  | 0 | 21 | 0 | 0.0065 | 0.33 | 0 | 0 |  | Vlastní | Indiv | 0 | 0 |  | Práce |  |  |  | POL1_7
137 | 725851315 | Ventil odpadní dřezový s přepadem G 6/4 | kus | 44 |  | 0 |  | 0 |  | 0 | 21 | 0 | 0.01584 | 0.7 | 0 | 0 |  | Vlastní | Indiv | 0 | 0 |  | Práce |  |  |  | POL1_7
138 | 725861102 | Zápachová uzávěrka pro umyvadla DN 40 | kus | 44 |  | 0 |  | 0 |  | 0 | 21 | 0 | 0.01012 | 0.45 | 0 | 0 |  | Vlastní | Indiv | 0 | 0 |  | Práce |  |  |  | POL1_7
139 | 725862103 | Zápachová uzávěrka pro dřezy DN 40/50 | kus | 5 |  | 0 |  | 0 |  | 0 | 21 | 0 | 0.0014 | 0.01 | 0 | 0 |  | Vlastní | Indiv | 0 | 0 |  | Práce |  |  |  | POL1_7
140 | 725863311 | Zápachová uzávěrka pro bidety DN 40 | kus | 1 |  | 0 |  | 0 |  | 0 | 21 | 0 | 0.00036 | 0 | 0 | 0 |  | Vlastní | Indiv | 0 | 0 |  | Práce |  |  |  | POL1_7
141 | 725865411 | Zápachová uzávěrka pisoárová DN 32/40 | kus | 9 |  | 0 |  | 0 |  | 0 | 21 | 0 | 0.00252 | 0.02 | 0 | 0 |  | Vlastní | Indiv | 0 | 0 |  | Práce |  |  |  | POL1_7
142 | 725980123 | Dvířka 30/30 | kus | 3 |  | 0 |  | 0 |  | 0 | 21 | 0 | 0.00093 | 0 | 0 | 0 |  | Vlastní | Indiv | 0 | 0 |  | Práce |  |  |  | POL1_7
143 | 998725102 | Přesun hmot tonážní pro zařizovací předměty v objektech v do 12 m | t | 1.819 |  | 0 |  | 0 |  | 0 | 21 | 0 | 0 | 0 | 0 | 0 |  | Vlastní | Indiv | 0 | 0 |  | Práce |  |  |  | POL1_7
144 | 998725181 | Příplatek k přesunu hmot tonážní 725 prováděný bez použití mechanizace | t | 1.819 |  | 0 |  | 0 |  | 0 | 21 | 0 | 0 | 0 | 0 | 0 |  | Vlastní | Indiv | 0 | 0 |  | Práce |  |  |  | POL1_7
145 | 998725193 | Příplatek k přesunu hmot tonážní 725 za zvětšený přesun do 500 m | t | 1.819 |  | 0 |  | 0 |  | 0 | 21 | 0 | 0 | 0 | 0 | 0 |  | Vlastní | Indiv | 0 | 0 |  | Práce |  |  |  | POL1_7
146 | 725619 - B | Plynový bojler 200 litrů - turbo, vč.odkouření a MZ | kus | 1 |  | 0 |  | 0 |  | 0 | 21 | 0 | 0.00198 | 0 | 0 | 0 |  | Vlastní | Indiv | 0 | 0 |  | Specifikace |  |  |  | POL3_0
Díl: | 726 | Zdravotechnika - předstěnové instalace |  |  |  | 0 |  | 0 |  | 0 |  | 0 |  | 3.68 |  | 0 |  |  |  |  | 0 | [5 empty] | DIL
147 | 726111031 | Instalační předstěna - klozet s ovládáním zepředu v 1080 mm závěsný do masivní zděné kce | ks | 20 |  | 0 |  | 0 |  | 0 | 21 | 0 | 0.184 | 3.68 | 0 | 0 |  | Vlastní | Indiv | 0 | 0 |  | Práce |  |  |  | POL1_7
Díl: | 732 | Ústřední vytápění - strojovny |  |  |  | 0 |  | 0 |  | 0 |  | 0 |  | 0.02 |  | 0 |  |  |  |  | 0 | [5 empty] | DIL
148 | 73242 R5 | Měření a regulace vč.MZ (provede a dodá správce kotelny) | ks | 1 |  | 0 |  | 0 |  | 0 | 21 | 0 | 0.00819 | 0.01 | 0 | 0 |  | Vlastní | Indiv | 0 | 0 |  | Práce |  |  |  | POL1_7
149 | 732421201 | Čerpadlo teplovodní mokroběžné závitové cirkulační DN 15 výtlak do 0,9 m průtok 0,35 m3/h pro TUV, vč. uzaviracího šroubení | ks | 1 |  | 0 |  | 0 |  | 0 | 21 | 0 | 0.00219 | 0 | 0 | 0 |  | Vlastní | Indiv | 0 | 0 |  | Práce |  |  |  | POL1_7
150 | 732421475 | Čerpadlo teplovodní mokroběžné závitové oběhové DN 32 výtlak do 4,0 m průtok 12,0 m3/h pro vytápění | ks | 1 |  | 0 |  | 0 |  | 0 | 21 | 0 | 0.00819 | 0.01 | 0 | 0 |  | Vlastní | Indiv | 0 | 0 |  | Práce |  |  |  | POL1_7
151 | 998732102 | Přesun hmot tonážní pro strojovny v objektech v do 12 m | t | 0.019 |  | 0 |  | 0 |  | 0 | 21 | 0 | 0 | 0 | 0 | 0 |  | Vlastní | Indiv | 0 | 0 |  | Práce |  |  |  | POL1_7
152 | 998732193 | Příplatek k přesunu hmot tonážní 732 za zvětšený přesun do 500 m | t | 0.019 |  | 0 |  | 0 |  | 0 | 21 | 0 | 0 | 0 | 0 | 0 |  | Vlastní | Indiv | 0 | 0 |  | Práce |  |  |  | POL1_7
Díl: | 733 | Ústřední vytápění - rozvodné potrubí |  |  |  | 0 |  | 0 |  | 0 |  | 0 |  | 867.79 |  | 0 |  |  |  |  | 0 | [5 empty] | DIL
153 | 733223 R1 | zednická výpmoc (drážky, průrazy, ...) | hod | 20 |  | 0 |  | 0 |  | 0 | 21 | 0 | 0.009 | 0.18 | 0 | 0 |  | Vlastní | Indiv | 0 | 0 |  | Práce |  |  |  | POL1_7
154 | 733223102 | Potrubí měděné tvrdé spojované měkkým pájením D 15x1 | m | 810 |  | 0 |  | 0 |  | 0 | 21 | 0 | 0.3645 | 295.25 | 0 | 0 |  | Vlastní | Indiv | 0 | 0 |  | Práce |  |  |  | POL1_7
155 | 733223103 | Potrubí měděné tvrdé spojované měkkým pájením D 18x1 | m | 450 |  | 0 |  | 0 |  | 0 | 21 | 0 | 0.315 | 141.75 | 0 | 0 |  | Vlastní | Indiv | 0 | 0 |  | Práce |  |  |  | POL1_7
156 | 733223104 | Potrubí měděné tvrdé spojované měkkým pájením D 22x1 | m | 340 |  | 0 |  | 0 |  | 0 | 21 | 0 | 0.2346 | 79.76 | 0 | 0 |  | Vlastní | Indiv | 0 | 0 |  | Práce |  |  |  | POL1_7
157 | 733223105 | Potrubí měděné tvrdé spojované měkkým pájením D 28x1,5 | m | 70 |  | 0 |  | 0 |  | 0 | 21 | 0 | 0.0882 | 6.17 | 0 | 0 |  | Vlastní | Indiv | 0 | 0 |  | Práce |  |  |  | POL1_7
158 | 733223106 | Potrubí měděné tvrdé spojované měkkým pájením D 35x1,5 | m | 120 |  | 0 |  | 0 |  | 0 | 21 | 0 | 0.1908 | 22.9 | 0 | 0 |  | Vlastní | Indiv | 0 | 0 |  | Práce |  |  |  | POL1_7
159 | 733223107 | Potrubí měděné tvrdé spojované měkkým pájením D 42x1,5 | m | 50 |  | 0 |  | 0 |  | 0 | 21 | 0 | 0.097 | 4.85 | 0 | 0 |  | Vlastní | Indiv | 0 | 0 |  | Práce |  |  |  | POL1_7
160 | 733223108 | Potrubí měděné tvrdé spojované měkkým pájením D 54x2 | m | 12 |  | 0 |  | 0 |  | 0 | 21 | 0 | 0.04032 | 0.48 | 0 | 0 |  | Vlastní | Indiv | 0 | 0 |  | Práce |  |  |  | POL1_7
161 | 733291101 | Zkouška těsnosti potrubí měděné do D 35x1,5 | m | 1790 |  | 0 |  | 0 |  | 0 | 21 | 0 | 0 | 0 | 0 | 0 |  | Vlastní | Indiv | 0 | 0 |  | Práce |  |  |  | POL1_7
162 | 733291102 | Zkouška těsnosti potrubí měděné do D 64x2 | m | 62 |  | 0 |  | 0 |  | 0 | 21 | 0 | 0 | 0 | 0 | 0 |  | Vlastní | Indiv | 0 | 0 |  | Práce |  |  |  | POL1_7
163 | 733811241 | Ochrana potrubí ústředního vytápění termoizolačními trubicemi z PE tl do 20 mm DN do 22 mm | m | 1600 |  | 0 |  | 0 |  | 0 | 21 | 0 | 0.192 | 307.2 | 0 | 0 |  | Vlastní | Indiv | 0 | 0 |  | Práce |  |  |  | POL1_7
164 | 733811242 | Ochrana potrubí ústředního vytápění termoizolačními trubicemi z PE tl do 20 mm DN do 45 mm | m | 240 |  | 0 |  | 0 |  | 0 | 21 | 0 | 0.0384 | 9.22 | 0 | 0 |  | Vlastní | Indiv | 0 | 0 |  | Práce |  |  |  | POL1_7
165 | 733811243 | Ochrana potrubí ústředního vytápění termoizolačními trubicemi z PE tl do 20 mm DN do 63 mm | m | 12 |  | 0 |  | 0 |  | 0 | 21 | 0 | 0.00228 | 0.03 | 0 | 0 |  | Vlastní | Indiv | 0 | 0 |  | Práce |  |  |  | POL1_7
166 | 998733102 | Přesun hmot tonážní pro rozvody potrubí v objektech v do 12 m | t | 1.572 |  | 0 |  | 0 |  | 0 | 21 | 0 | 0 | 0 | 0 | 0 |  | Vlastní | Indiv | 0 | 0 |  | Práce |  |  |  | POL1_7
167 | 998733181 | Příplatek k přesunu hmot tonážní 733 prováděný bez použití mechanizace | t | 1.572 |  | 0 |  | 0 |  | 0 | 21 | 0 | 0 | 0 | 0 | 0 |  | Vlastní | Indiv | 0 | 0 |  | Práce |  |  |  | POL1_7
Díl: | 734 | Ústřední vytápění - armatury |  |  |  | 0 |  | 0 |  | 0 |  | 0 |  | 7.57 |  | 0 |  |  |  |  | 0 | [5 empty] | DIL
168 | 734209103 | Montáž armatury závitové s jedním závitem G 1/2 | kus | 24 |  | 0 |  | 0 |  | 0 | 21 | 0 | 0.00072 | 0.02 | 0 | 0 |  | Vlastní | Indiv | 0 | 0 |  | Práce |  |  |  | POL1_7
169 | 734209115 | Montáž armatury závitové s dvěma závity G 1 | kus | 2 |  | 0 |  | 0 |  | 0 | 21 | 0 | 0.00028 | 0 | 0 | 0 |  | Vlastní | Indiv | 0 | 0 |  | Práce |  |  |  | POL1_7
170 | 734209116 | Montáž armatury závitové s dvěma závity G 5/4 | kus | 4 |  | 0 |  | 0 |  | 0 | 21 | 0 | 0.00084 | 0 | 0 | 0 |  | Vlastní | Indiv | 0 | 0 |  | Práce |  |  |  | POL1_7
171 | 734209117 | Montáž armatury závitové s dvěma závity G 6/4 | kus | 2 |  | 0 |  | 0 |  | 0 | 21 | 0 | 0.00048 | 0 | 0 | 0 |  | Vlastní | Indiv | 0 | 0 |  | Práce |  |  |  | POL1_7
172 | 734209118 | Montáž armatury závitové s dvěma závity G 2 | kus | 4 |  | 0 |  | 0 |  | 0 | 21 | 0 | 0.00132 | 0.01 | 0 | 0 |  | Vlastní | Indiv | 0 | 0 |  | Práce |  |  |  | POL1_7
173 | 734209127 | Montáž armatury závitové s třemi závity G 6/4 | kus | 1 |  | 0 |  | 0 |  | 0 | 21 | 0 | 0.00035 | 0 | 0 | 0 |  | Vlastní | Indiv | 0 | 0 |  | Práce |  |  |  | POL1_7
174 | 734211120 | Ventil závitový odvzdušňovací G 1/2 PN 14 do 120°C automatický | kus | 6 |  | 0 |  | 0 |  | 0 | 21 | 0 | 0.00144 | 0.01 | 0 | 0 |  | Vlastní | Indiv | 0 | 0 |  | Práce |  |  |  | POL1_7
175 | 734221686 | Termostatická hlavice vosková PN 10 do 110°C otopných těles VK | kus | 94 |  | 0 |  | 0 |  | 0 | 21 | 0 | 0.01128 | 1.06 | 0 | 0 |  | Vlastní | Indiv | 0 | 0 |  | Práce |  |  |  | POL1_7
176 | 734261402 | Armatura připojovací rohová G 1/2x18 PN 10 do 110°C radiátorů typu VK | kus | 94 |  | 0 |  | 0 |  | 0 | 21 | 0 | 0.0658 | 6.19 | 0 | 0 |  | Vlastní | Indiv | 0 | 0 |  | Práce |  |  |  | POL1_7
177 | 734291 R2 | Filtr závitový magnetický G 1 1/2 PN 16 do 130°C | kus | 1 |  | 0 |  | 0 |  | 0 | 21 | 0 | 0.00114 | 0 | 0 | 0 |  | Vlastní | Indiv | 0 | 0 |  | Práce |  |  |  | POL1_7
178 | 734291123 | Kohout plnící a vypouštěcí G 1/2 PN 10 do 90°C závitový | kus | 24 |  | 0 |  | 0 |  | 0 | 21 | 0 | 0.00528 | 0.13 | 0 | 0 |  | Vlastní | Indiv | 0 | 0 |  | Práce |  |  |  | POL1_7
179 | 734292715 | Kohout kulový přímý G 1 PN 42 do 185°C vnitřní závit | kus | 2 |  | 0 |  | 0 |  | 0 | 21 | 0 | 0.001 | 0 | 0 | 0 |  | Vlastní | Indiv | 0 | 0 |  | Práce |  |  |  | POL1_7
180 | 734292716 | Kohout kulový přímý G 1 1/4 PN 42 do 185°C vnitřní závit | kus | 4 |  | 0 |  | 0 |  | 0 | 21 | 0 | 0.0028 | 0.01 | 0 | 0 |  | Vlastní | Indiv | 0 | 0 |  | Práce |  |  |  | POL1_7
181 | 734292717 | Kohout kulový přímý G 1 1/2 PN 42 do 185°C vnitřní závit | kus | 2 |  | 0 |  | 0 |  | 0 | 21 | 0 | 0.00214 | 0 | 0 | 0 |  | Vlastní | Indiv | 0 | 0 |  | Práce |  |  |  | POL1_7
182 | 734292718 | Kohout kulový přímý G 2 PN 42 do 185°C vnitřní závit | kus | 2 |  | 0 |  | 0 |  | 0 | 21 | 0 | 0.00336 | 0.01 | 0 | 0 |  | Vlastní | Indiv | 0 | 0 |  | Práce |  |  |  | POL1_7
183 | 734295024 | Směšovací armatura závitová trojcestná DN 40 se servomotorem | kus | 1 |  | 0 |  | 0 |  | 0 | 21 | 0 | 0.00377 | 0 | 0 | 0 |  | Vlastní | Indiv | 0 | 0 |  | Práce |  |  |  | POL1_7
184 | 734411102 | Teploměr technický s pevným stonkem a jímkou zadní připojení průměr 63 mm délky 75 mm | kus | 4 |  | 0 |  | 0 |  | 0 | 21 | 0 | 0.00208 | 0.01 | 0 | 0 |  | Vlastní | Indiv | 0 | 0 |  | Práce |  |  |  | POL1_7
185 | 734411601 | Ochranná jímka se závitem do G 1 | kus | 6 |  | 0 |  | 0 |  | 0 | 21 | 0 | 0.01872 | 0.11 | 0 | 0 |  | Vlastní | Indiv | 0 | 0 |  | Práce |  |  |  | POL1_7
186 | 734421102 | Tlakoměr s pevným stonkem a zpětnou klapkou tlak 0-16 bar průměr 63 mm spodní připojení | kus | 2 |  | 0 |  | 0 |  | 0 | 21 | 0 | 0.00294 | 0.01 | 0 | 0 |  | Vlastní | Indiv | 0 | 0 |  | Práce |  |  |  | POL1_7
187 | 998734102 | Přesun hmot tonážní pro armatury v objektech v do 12 m | t | 0.127 |  | 0 |  | 0 |  | 0 | 21 | 0 | 0 | 0 | 0 | 0 |  | Vlastní | Indiv | 0 | 0 |  | Práce |  |  |  | POL1_7
188 | 998734181 | Příplatek k přesunu hmot tonážní 734 prováděný bez použití mechanizace | t | 0.127 |  | 0 |  | 0 |  | 0 | 21 | 0 | 0 | 0 | 0 | 0 |  | Vlastní | Indiv | 0 | 0 |  | Práce |  |  |  | POL1_7
189 | 734421 R5 | Napojení ve stávající kotelně | kus | 1 |  | 0 |  | 0 |  | 0 | 21 | 0 | 0.00147 | 0 | 0 | 0 |  | Vlastní | Indiv | 0 | 0 |  | Specifikace |  |  |  | POL3_0
Díl: | 735 | Ústřední vytápění - otopná tělesa |  |  |  | 0 |  | 0 |  | 0 |  | 0 |  | 66.05 |  | 0 |  |  |  |  | 0 | [5 empty] | DIL
190 | 735152452 | Otopné těleso panelové VK dvoudeskové 1 přídavná přestupní plocha výška/délka 500/500 mm výkon 559 W | kus | 4 |  | 0 |  | 0 |  | 0 | 21 | 0 | 0.0566 | 0.23 | 0 | 0 |  | Vlastní | Indiv | 0 | 0 |  | Práce |  |  |  | POL1_7
191 | 735152453 | Otopné těleso panelové VK dvoudeskové 1 přídavná přestupní plocha výška/délka 500/600 mm výkon 670 W | kus | 6 |  | 0 |  | 0 |  | 0 | 21 | 0 | 0.09924 | 0.6 | 0 | 0 |  | Vlastní | Indiv | 0 | 0 |  | Práce |  |  |  | POL1_7
192 | 735152454 | Otopné těleso panelové VK dvoudeskové 1 přídavná přestupní plocha výška/délka 500/700 mm výkon 782 W | kus | 3 |  | 0 |  | 0 |  | 0 | 21 | 0 | 0.05679 | 0.17 | 0 | 0 |  | Vlastní | Indiv | 0 | 0 |  | Práce |  |  |  | POL1_7
193 | 735152455 | Otopné těleso panelové VK dvoudeskové 1 přídavná přestupní plocha výška/délka 500/800 mm výkon 894 W | kus | 17 |  | 0 |  | 0 |  | 0 | 21 | 0 | 0.36244 | 6.16 | 0 | 0 |  | Vlastní | Indiv | 0 | 0 |  | Práce |  |  |  | POL1_7
194 | 735152456 | Otopné těleso panelové VK dvoudeskové 1 přídavná přestupní plocha výška/délka 500/900mm výkon 1005 W | kus | 27 |  | 0 |  | 0 |  | 0 | 21 | 0 | 0.64017 | 17.28 | 0 | 0 |  | Vlastní | Indiv | 0 | 0 |  | Práce |  |  |  | POL1_7
195 | 735152457 | Otopné těleso panelové VK dvoudeskové 1 přídavná přestupní plocha výška/délka 500/1000mm výkon 1117W | kus | 10 |  | 0 |  | 0 |  | 0 | 21 | 0 | 0.261 | 2.61 | 0 | 0 |  | Vlastní | Indiv | 0 | 0 |  | Práce |  |  |  | POL1_7
196 | 735152536 | Otopné těleso panelové VK dvoudeskové 2 přídavné přestupní plochy výška/délka 400/900mm výkon 1094 W | kus | 1 |  | 0 |  | 0 |  | 0 | 21 | 0 | 0.02362 | 0.02 | 0 | 0 |  | Vlastní | Indiv | 0 | 0 |  | Práce |  |  |  | POL1_7
197 | 735152556 | Otopné těleso panelové VK dvoudeskové 2 přídavné přestupní plochy výška/délka 500/900mm výkon 1307 W | kus | 1 |  | 0 |  | 0 |  | 0 | 21 | 0 | 0.02605 | 0.03 | 0 | 0 |  | Vlastní | Indiv | 0 | 0 |  | Práce |  |  |  | POL1_7
198 | 735152558 | Otopné těleso panelové VK dvoudeskové 2 přídavné přestupní plochy výška/délka 500/1100mm výkon 1597W | kus | 1 |  | 0 |  | 0 |  | 0 | 21 | 0 | 0.0302 | 0.03 | 0 | 0 |  | Vlastní | Indiv | 0 | 0 |  | Práce |  |  |  | POL1_7
199 | 735152581 | Otopné těleso panelové VK dvoudeskové 2 přídavné přestupní plochy výška/délka 600/1600mm výkon 2686W | kus | 4 |  | 0 |  | 0 |  | 0 | 21 | 0 | 0.21744 | 0.87 | 0 | 0 |  | Vlastní | Indiv | 0 | 0 |  | Práce |  |  |  | POL1_7
200 | 735411 R3 | regul. podlah.konvektoru - termostat, transformátor, přep.otáček, autotrasformátor + montáž | ks | 32 |  | 0 |  | 0 |  | 0 | 21 | 0 | 0.4128 | 13.21 | 0 | 0 |  | Vlastní | Indiv | 0 | 0 |  | Práce |  |  |  | POL1_7
201 | 735411 R4 | Montáž a připojení podlahového konvektoru do 1600 mm | ks | 32 |  | 0 |  | 0 |  | 0 | 21 | 0 | 0.4128 | 13.21 | 0 | 0 |  | Vlastní | Indiv | 0 | 0 |  | Práce |  |  |  | POL1_7
202 | 735411201 | Konvektor podlahový hloubky 110 mm šířky 280 mm délky 800 mm výkon cca 800 W | ks | 2 |  | 0 |  | 0 |  | 0 | 21 | 0 | 0.0258 | 0.05 | 0 | 0 |  | Vlastní | Indiv | 0 | 0 |  | Práce |  |  |  | POL1_7
203 | 735411202 | Konvektor podlahový hloubky 110 mm šířky 280 mm délky 1200 mm výkon cca 1200 W | ks | 24 |  | 0 |  | 0 |  | 0 | 21 | 0 | 0.4464 | 10.71 | 0 | 0 |  | Vlastní | Indiv | 0 | 0 |  | Práce |  |  |  | POL1_7
204 | 735411203 | Konvektor podlahový hloubky 110 mm šířky 280 mm délky 1600 mm výkon cca 1750 W | ks | 6 |  | 0 |  | 0 |  | 0 | 21 | 0 | 0.1446 | 0.87 | 0 | 0 |  | Vlastní | Indiv | 0 | 0 |  | Práce |  |  |  | POL1_7
Díl: | 751 | Vzduchotechnika |  |  |  | 0 |  | 0 |  | 0 |  | 0 |  | 31.17 |  | 0 |  |  |  |  | 0 | [5 empty] | DIL
205 | 75111000a | Ax nástěnný ventilátor 200m3 | kus | 1 |  | 0 |  | 0 |  | 0 | 21 | 0 | 0 | 0 | 0 | 0 |  | Vlastní | Indiv | 0 | 0 |  | Práce |  |  |  | POL1_7
206 | 75111000b | Ax nástěnný ventilátor 100m3 | kus | 1 |  | 0 |  | 0 |  | 0 | 21 | 0 | 0 | 0 | 0 | 0 |  | Vlastní | Indiv | 0 | 0 |  | Práce |  |  |  | POL1_7
207 | 75111001.8 | Podpěrné konstrukce VZT zařízení na střeše - komplet | kus | 1 |  | 0 |  | 0 |  | 0 | 21 | 0 | 0 | 0 | 0 | 0 |  | Vlastní | Indiv | 0 | 0 |  | Práce |  |  |  | POL1_7
208 | 751130 R3 | Oblouk 1000/500 - 90° (ověřit rozměr dle jednotky) | kus | 1 |  | 0 |  | 0 |  | 0 | 21 | 0 | 0 | 0 | 0 | 0 |  | Vlastní | Indiv | 0 | 0 |  | Práce |  |  |  | POL1_7
209 | 751130 R4 | Oblouk 500/1000 - 90° (ověřit rozměr dle jednotky) | kus | 1 |  | 0 |  | 0 |  | 0 | 21 | 0 | 0 | 0 | 0 | 0 |  | Vlastní | Indiv | 0 | 0 |  | Práce |  |  |  | POL1_7
210 | 751130 R5 | Kyselinovzdorný oblouk PP - D250- 90° | kus | 2 |  | 0 |  | 0 |  | 0 | 21 | 0 | 0 | 0 | 0 | 0 |  | Vlastní | Indiv | 0 | 0 |  | Práce |  |  |  | POL1_7
211 | 751130 R6 | Kyselinovzdorný oblouk PP - D315- 90° | kus | 2 |  | 0 |  | 0 |  | 0 | 21 | 0 | 0 | 0 | 0 | 0 |  | Vlastní | Indiv | 0 | 0 |  | Práce |  |  |  | POL1_7
212 | 751130 R7 | Kyselinovzdorný oblouk PP - D355- 90° | kus | 2 |  | 0 |  | 0 |  | 0 | 21 | 0 | 0 | 0 | 0 | 0 |  | Vlastní | Indiv | 0 | 0 |  | Práce |  |  |  | POL1_7
213 | 751130 R8 | Kyselinovzdorná odbočka PP 45° - D355/250 | kus | 2 |  | 0 |  | 0 |  | 0 | 21 | 0 | 0 | 0 | 0 | 0 |  | Vlastní | Indiv | 0 | 0 |  | Práce |  |  |  | POL1_7
214 | 751130 R9 | Kyselinovzdorná odbočka PP 45° - D355/315 | kus | 2 |  | 0 |  | 0 |  | 0 | 21 | 0 | 0 | 0 | 0 | 0 |  | Vlastní | Indiv | 0 | 0 |  | Práce |  |  |  | POL1_7
215 | 751130003 | Pružný tlumič vibrací vč.MZ | kus | 8 |  | 0 |  | 0 |  | 0 | 21 | 0 | 0 | 0 | 0 | 0 |  | Vlastní | Indiv | 0 | 0 |  | Práce |  |  |  | POL1_7
216 | 751133012 | Mtž vent diag ntl potrubního nevýbušného D do 200 mm | kus | 10 |  | 0 |  | 0 |  | 0 | 21 | 0 | 0 | 0 | 0 | 0 |  | Vlastní | Indiv | 0 | 0 |  | Práce |  |  |  | POL1_7
217 | 75132 R01 | Talířový nerez ventil odvodní D 100 mm vč. zděře | kus | 35 |  | 0 |  | 0 |  | 0 | 21 | 0 | 0 | 0 | 0 | 0 |  | Vlastní | Indiv | 0 | 0 |  | Práce |  |  |  | POL1_7
218 | 75132 R02 | Talířový nerez ventil odvodní D 125 mm vč. zděře | kus | 11 |  | 0 |  | 0 |  | 0 | 21 | 0 | 0 | 0 | 0 | 0 |  | Vlastní | Indiv | 0 | 0 |  | Práce |  |  |  | POL1_7
219 | 75132 R03 | Talířový nerez ventil odvodní D 150 mm vč. zděře | kus | 7 |  | 0 |  | 0 |  | 0 | 21 | 0 | 0 | 0 | 0 | 0 |  | Vlastní | Indiv | 0 | 0 |  | Práce |  |  |  | POL1_7
220 | 75132 R04 | Jednořadá obdélníková výústka 1000/400 vč. MZ | kus | 2 |  | 0 |  | 0 |  | 0 | 21 | 0 | 0 | 0 | 0 | 0 |  | Vlastní | Indiv | 0 | 0 |  | Práce |  |  |  | POL1_7
221 | 75132 R05 | Regulační klapka 1200/600 | kus | 1 |  | 0 |  | 0 |  | 0 | 21 | 0 | 0 | 0 | 0 | 0 |  | Vlastní | Indiv | 0 | 0 |  | Práce |  |  |  | POL1_7
222 | 75132 R06 | Tlumič hluku 1200/600mm - 1m | ks | 2 |  | 0 |  | 0 |  | 0 | 21 | 0 | 0 | 0 | 0 | 0 |  | Vlastní | Indiv | 0 | 0 |  | Práce |  |  |  | POL1_7
223 | 75132 R09 | Izolace tepelné 50mm vč.MZ | m2 | 60 |  | 0 |  | 0 |  | 0 | 21 | 0 | 0 | 0 | 0 | 0 |  | Vlastní | Indiv | 0 | 0 |  | Práce |  |  |  | POL1_7
224 | 751390003 | Větrací mřížka D125 na kruhové potrubí se síťkou proti hmyzu vč.MZ | kus | 1 |  | 0 |  | 0 |  | 0 | 21 | 0 | 0 | 0 | 0 | 0 |  | Vlastní | Indiv | 0 | 0 |  | Práce |  |  |  | POL1_7
225 | 751390004 | Větrací mřížka 200/200 s okapničkoua síťkou proti hmyzu vč.MZ | kus | 1 |  | 0 |  | 0 |  | 0 | 21 | 0 | 0 | 0 | 0 | 0 |  | Vlastní | Indiv | 0 | 0 |  | Práce |  |  |  | POL1_7
226 | 751390005 | Větrací mřížka 250/250 s okapničkoua síťkou proti hmyzu vč.MZ | kus | 1 |  | 0 |  | 0 |  | 0 | 21 | 0 | 0 | 0 | 0 | 0 |  | Vlastní | Indiv | 0 | 0 |  | Práce |  |  |  | POL1_7
227 | 751398001 | Ventilační mřížky do dveří do 0,04 m2 | kus | 45 |  | 0 |  | 0 |  | 0 | 21 | 0 | 0 | 0 | 0 | 0 |  | Vlastní | Indiv | 0 | 0 |  | Práce |  |  |  | POL1_7
228 | 751398031 | Mtž ventilační mřížky do dveří do 0,040 m2 | kus | 45 |  | 0 |  | 0 |  | 0 | 21 | 0 | 0 | 0 | 0 | 0 |  | Vlastní | Indiv | 0 | 0 |  | Práce |  |  |  | POL1_7
229 | 751510040 | Vzduchot. potr. pozink kruhové spirálně vinuté D100 mm vč.tvarovek | bm | 15 |  | 0 |  | 0 |  | 0 | 21 | 0 | 0.02625 | 0.39 | 0 | 0 |  | Vlastní | Indiv | 0 | 0 |  | Práce |  |  |  | POL1_7
230 | 751510041 | Vzduchot. potr. pozink kruhové spirálně vinuté D125 mm vč.tvarovek | bm | 12 |  | 0 |  | 0 |  | 0 | 21 | 0 | 0.03744 | 0.45 | 0 | 0 |  | Vlastní | Indiv | 0 | 0 |  | Práce |  |  |  | POL1_7
231 | 751510042 | Vzduchotechnické potrubí pozink kruhové spirálně vinuté D 150 mm, vč.tvarovek | bm | 80 |  | 0 |  | 0 |  | 0 | 21 | 0 | 0.2496 | 19.97 | 0 | 0 |  | Vlastní | Indiv | 0 | 0 |  | Práce |  |  |  | POL1_7
232 | 751510043 | Vzduchotechnické potrubí pozink kruhové spirálně vinuté D 225 mm, vč.tvarovek | bm | 13 |  | 0 |  | 0 |  | 0 | 21 | 0 | 0.08489 | 1.1 | 0 | 0 |  | Vlastní | Indiv | 0 | 0 |  | Práce |  |  |  | POL1_7
233 | 751510043R1 | Protipožární manžeta D150 45min vč. označení | ks | 4 |  | 0 |  | 0 |  | 0 | 21 | 0 | 0.02612 | 0.1 | 0 | 0 |  | Vlastní | Indiv | 0 | 0 |  | Práce |  |  |  | POL1_7
234 | 751510043R2 | Protipožární manžeta D180 45min vč. označení | ks | 2 |  | 0 |  | 0 |  | 0 | 21 | 0 | 0.01306 | 0.03 | 0 | 0 |  | Vlastní | Indiv | 0 | 0 |  | Práce |  |  |  | POL1_7
235 | 751514620 | Závěsy vzt potrubí | kus | 1 |  | 0 |  | 0 |  | 0 | 21 | 0 | 0 | 0 | 0 | 0 |  | Vlastní | Indiv | 0 | 0 |  | Práce |  |  |  | POL1_7
236 | 751514777 | Výfuk.hlavice plech potrubí kruhové bez příruby D 180mm | kus | 2 |  | 0 |  | 0 |  | 0 | 21 | 0 | 0 | 0 | 0 | 0 |  | Vlastní | Indiv | 0 | 0 |  | Práce |  |  |  | POL1_7
237 | 751514778 | Výfuk.hlavice plech potrubí kruhové bez příruby D 225 mm | kus | 1 |  | 0 |  | 0 |  | 0 | 21 | 0 | 0 | 0 | 0 | 0 |  | Vlastní | Indiv | 0 | 0 |  | Práce |  |  |  | POL1_7
238 | 751516002 | vyregulování vzduchotechniky + zkouška | kus | 1 |  | 0 |  | 0 |  | 0 | 21 | 0 | 0 | 0 | 0 | 0 |  | Vlastní | Indiv | 0 | 0 |  | Práce |  |  |  | POL1_7
239 | 751526001 | El.zapojení VZT | ks | 1 |  | 0 |  | 0 |  | 0 | 21 | 0 | 0 | 0 | 0 | 0 |  | Vlastní | Indiv | 0 | 0 |  | Práce |  |  |  | POL1_7
240 | 751526002 | Ostatní materiál (spojky, šrouby, ...) | kus | 1 |  | 0 |  | 0 |  | 0 | 21 | 0 | 0 | 0 | 0 | 0 |  | Vlastní | Indiv | 0 | 0 |  | Práce |  |  |  | POL1_7
241 | 751526004 | Zaškolení obsluhy | hod | 5 |  | 0 |  | 0 |  | 0 | 21 | 0 | 0 | 0 | 0 | 0 |  | Vlastní | Indiv | 0 | 0 |  | Práce |  |  |  | POL1_7
242 | 75111000 | Přívodní jednotka 6000m3/hod, s el. ohřevem 45kW, s vestavěnou regulací, filtrace tř.7. Umístění na, střeše IP55 vč. stříšky | kus | 1 |  | 0 |  | 0 |  | 0 | 21 | 0 | 0 | 0 | 0 | 0 |  | Vlastní | Indiv | 0 | 0 |  | Specifikace |  |  |  | POL3_0
243 | 75111001 | Kyselinovzdorný ventilátor, 4600m3/hod, Umístění na střeše IP55, Ex chem.odolný rad. vent. PE-EL, vč.stříšky | kus | 1 |  | 0 |  | 0 |  | 0 | 21 | 0 | 0 | 0 | 0 | 0 |  | Vlastní | Indiv | 0 | 0 |  | Specifikace |  |  |  | POL3_0
244 | 75111001.1 | Nátrubek pro odvod kond. TYP13-45 | kus | 1 |  | 0 |  | 0 |  | 0 | 21 | 0 | 0 | 0 | 0 | 0 |  | Vlastní | Indiv | 0 | 0 |  | Specifikace |  |  |  | POL3_0
245 | 75111001.2 | Antivibrační sada | kus | 1 |  | 0 |  | 0 |  | 0 | 21 | 0 | 0 | 0 | 0 | 0 |  | Vlastní | Indiv | 0 | 0 |  | Specifikace |  |  |  | POL3_0
246 | 75111001.3 | PV 315 Ex pružná vložka vč. spon | kus | 2 |  | 0 |  | 0 |  | 0 | 21 | 0 | 0 | 0 | 0 | 0 |  | Vlastní | Indiv | 0 | 0 |  | Specifikace |  |  |  | POL3_0
247 | 75111001.4 | Vypínač ON/OFF Ex | kus | 1 |  | 0 |  | 0 |  | 0 | 21 | 0 | 0 | 0 | 0 | 0 |  | Vlastní | Indiv | 0 | 0 |  | Specifikace |  |  |  | POL3_0
248 | 75111001.5 | Stříška motoru TYP40 | kus | 1 |  | 0 |  | 0 |  | 0 | 21 | 0 | 0 | 0 | 0 | 0 |  | Vlastní | Indiv | 0 | 0 |  | Specifikace |  |  |  | POL3_0
249 | 75111001.6 | Ochr. spir. skříně proti roztržení TYP40 | kus | 1 |  | 0 |  | 0 |  | 0 | 21 | 0 | 0 | 0 | 0 | 0 |  | Vlastní | Indiv | 0 | 0 |  | Specifikace |  |  |  | POL3_0
250 | 75111001.7 | Nástěnná montážní konzola L=315 mm | kus | 1 |  | 0 |  | 0 |  | 0 | 21 | 0 | 0 | 0 | 0 | 0 |  | Vlastní | Indiv | 0 | 0 |  | Specifikace |  |  |  | POL3_0
251 | 751122 R1 | Kuchyňská digestoř nástěnná 110x45x280 zákryt nástěnný bez filtru, 2xhrdlo D315 | kus | 1 |  | 0 |  | 0 |  | 0 | 21 | 0 | 0 | 0 | 0 | 0 |  | Vlastní | Indiv | 0 | 0 |  | Specifikace |  |  |  | POL3_0
252 | 751122 R2 | Kuchyňská digestoř nástěnná 80x45x200 zákryt nástěnný bez filtru, 2xhrdlo D250 | kus | 1 |  | 0 |  | 0 |  | 0 | 21 | 0 | 0 | 0 | 0 | 0 |  | Vlastní | Indiv | 0 | 0 |  | Specifikace |  |  |  | POL3_0
253 | 751130 R01 | Přechod čtyřhranného 1200/600 na 1000/500 (ověřit rozměr dle jednotky) | kus | 1 |  | 0 |  | 0 |  | 0 | 21 | 0 | 0 | 0 | 0 | 0 |  | Vlastní | Indiv | 0 | 0 |  | Specifikace |  |  |  | POL3_0
254 | 751130 R02 | Přechod čtyřhranného 1000/500 na 800/600 (ověřit rozměr dle jednotky) | kus | 1 |  | 0 |  | 0 |  | 0 | 21 | 0 | 0 | 0 | 0 | 0 |  | Vlastní | Indiv | 0 | 0 |  | Specifikace |  |  |  | POL3_0
255 | 751130 R10 | Kyselinovzdorná škrtící klapka PP - D250 | kus | 2 |  | 0 |  | 0 |  | 0 | 21 | 0 | 0 | 0 | 0 | 0 |  | Vlastní | Indiv | 0 | 0 |  | Specifikace |  |  |  | POL3_0
256 | 751130 R11 | Kyselinovzdorná škrtící klapka PP - D315 | kus | 2 |  | 0 |  | 0 |  | 0 | 21 | 0 | 0 | 0 | 0 | 0 |  | Vlastní | Indiv | 0 | 0 |  | Specifikace |  |  |  | POL3_0
257 | 751130 R12 | Kyselinovzdorná škrtící klapka PP - D355, při uzavření 20% průchodnost vč. servopohonu | kus | 1 |  | 0 |  | 0 |  | 0 | 21 | 0 | 0 | 0 | 0 | 0 |  | Vlastní | Indiv | 0 | 0 |  | Specifikace |  |  |  | POL3_0
258 | 751130 R13 | Kyselinovzdorný tlumič PP - D355 - 1m | kus | 2 |  | 0 |  | 0 |  | 0 | 21 | 0 | 0 | 0 | 0 | 0 |  | Vlastní | Indiv | 0 | 0 |  | Specifikace |  |  |  | POL3_0
259 | 751130 R14 | Kyselinovzdorný oblouk PP - D355- 45° | kus | 2 |  | 0 |  | 0 |  | 0 | 21 | 0 | 0 | 0 | 0 | 0 |  | Vlastní | Indiv | 0 | 0 |  | Specifikace |  |  |  | POL3_0
260 | 751130 R3.1 | Pozink.potrubí 1000/500 (ověřit rozměr a délku na stavbě) | bm | 8 |  | 0 |  | 0 |  | 0 | 21 | 0 | 0 | 0 | 0 | 0 |  | Vlastní | Indiv | 0 | 0 |  | Specifikace |  |  |  | POL3_0
261 | 751130 R3.2 | Pozink.potrubí 800/600 (ověřit rozměr a délku na stavbě) | bm | 5 |  | 0 |  | 0 |  | 0 | 21 | 0 | 0 | 0 | 0 | 0 |  | Vlastní | Indiv | 0 | 0 |  | Specifikace |  |  |  | POL3_0
262 | 751130 R5.1 | Kyselinovzdorné potrubí PP - D250 | kus | 2 |  | 0 |  | 0 |  | 0 | 21 | 0 | 0 | 0 | 0 | 0 |  | Vlastní | Indiv | 0 | 0 |  | Specifikace |  |  |  | POL3_0
263 | 751130 R6.1 | KKyselinovzdorné potrubí PP - D315 | kus | 2 |  | 0 |  | 0 |  | 0 | 21 | 0 | 0 | 0 | 0 | 0 |  | Vlastní | Indiv | 0 | 0 |  | Specifikace |  |  |  | POL3_0
264 | 751130 R7.1 | Kyselinovzdorné potrubí PP - D355 (ověřit délku na stavbě) | kus | 12 |  | 0 |  | 0 |  | 0 | 21 | 0 | 0 | 0 | 0 | 0 |  | Vlastní | Indiv | 0 | 0 |  | Specifikace |  |  |  | POL3_0
265 | 751130001.1 | Diag ventilátor prům 100mm, 150m3/hod,(50Pa), zpětná klapka | kus | 1 |  | 0 |  | 0 |  | 0 | 21 | 0 | 0 | 0 | 0 | 0 |  | Vlastní | Indiv | 0 | 0 |  | Specifikace |  |  |  | POL3_0
266 | 751130001.2 | Diag ventilátor prům 150mm, 300m3/hod, (150Pa), zpětná klapka | kus | 2 |  | 0 |  | 0 |  | 0 | 21 | 0 | 0 | 0 | 0 | 0 |  | Vlastní | Indiv | 0 | 0 |  | Specifikace |  |  |  | POL3_0
267 | 751130001.3 | Diag ventilátor prům 125mm, 400m3/hod, (150Pa), zpětná klapka | kus | 4 |  | 0 |  | 0 |  | 0 | 21 | 0 | 0 | 0 | 0 | 0 |  | Vlastní | Indiv | 0 | 0 |  | Specifikace |  |  |  | POL3_0
268 | 751130001.4 | Diag ventilátor prům 200mm, 600m3/hod, (50Pa), zpětná klapka | kus | 2 |  | 0 |  | 0 |  | 0 | 21 | 0 | 0 | 0 | 0 | 0 |  | Vlastní | Indiv | 0 | 0 |  | Specifikace |  |  |  | POL3_0
269 | 751130001.5 | Diag ventilátor prům 200mm, 800m3/hod, (150Pa), zpětná klapka | kus | 1 |  | 0 |  | 0 |  | 0 | 21 | 0 | 0 | 0 | 0 | 0 |  | Vlastní | Indiv | 0 | 0 |  | Specifikace |  |  |  | POL3_0
270 | 751130001.7 | Regulace otáček diag. ventilátorů vč.MZ | kus | 2 |  | 0 |  | 0 |  | 0 | 21 | 0 | 0 | 0 | 0 | 0 |  | Vlastní | Indiv | 0 | 0 |  | Specifikace |  |  |  | POL3_0
271 | 75132 R10 | montáž vzduchotechniky | ks | 1 |  | 0 |  | 0 |  | 0 | 21 | 0 | 0 | 0 | 0 | 0 |  | Vlastní | Indiv | 0 | 0 |  | Specifikace |  |  |  | POL3_0
272 | 751510042.1 | Vzduchotechnické potrubí pozink kruhové spirálně vinuté D 180 mm, vč.tvarovek | bm | 30 |  | 0 |  | 0 |  | 0 | 21 | 0 | 0.0936 | 2.81 | 0 | 0 |  | Vlastní | Indiv | 0 | 0 |  | Specifikace |  |  |  | POL3_0
273 | 751510042.2 | Vzduchotechnické potrubí pozink kruhové spirálně vinuté D 200 mm, vč.tvarovek | bm | 45 |  | 0 |  | 0 |  | 0 | 21 | 0 | 0.1404 | 6.32 | 0 | 0 |  | Vlastní | Indiv | 0 | 0 |  | Specifikace |  |  |  | POL3_0
274 | 751514009.1 | Protidešťová stříška D100 | kus | 1 |  | 0 |  | 0 |  | 0 | 21 | 0 | 0 | 0 | 0 | 0 |  | Vlastní | Indiv | 0 | 0 |  | Specifikace |  |  |  | POL3_0
275 | 751514009.2 | Protidešťová stříška D200 | kus | 1 |  | 0 |  | 0 |  | 0 | 21 | 0 | 0 | 0 | 0 | 0 |  | Vlastní | Indiv | 0 | 0 |  | Specifikace |  |  |  | POL3_0
276 | 751526001 | Zednická výpomoc - průrazy zdí, stropem, drážky,.... | hod | 20 |  | 0 |  | 0 |  | 0 | 21 | 0 | 0 | 0 | 0 | 0 |  | Vlastní | Indiv | 0 | 0 |  | R-položka |  |  |  | POL12_1
[25 empty] | 15 | 21 | DPH
| Celkem |  |  |  |  | 0 | [18 empty] | 0 | 0 | SUM
END
Note on S6: Jedná se o informaci, zda se jedná o položku, která je do rozpočtu zadána z cenové soustavy RTS, nebo vlastní.
Note on T6: Jedná se o název CÚ, která je zadána u položky rozpočtu

## 04 01 Pol
Položkový soupis prací a dodávek | [26 empty] | #TypZaznamu#
S: | 2021/063_2 | Novostavba - sdružené víceúčelové laboratoře II. etapa | [24 empty] | STA
O: | 04 | Elektroinstalace | [21 empty] | STA |  |  | OBJ
R: | 01 | Vedlejší náklady | [24 empty] | ROZ
P.č. | Číslo položky | Název položky | MJ | Množství | Cena / MJ | Celkem | Dodávka | Dodávka celk. | Montáž | Montáž celk. | DPH | Cena s DPH | Hmotnost / MJ | Hmotnost celk.(t) | Dem. hmotnost / MJ | Dem. hmotnost celk.(t) | Ceník | Cen. soustava / platnost | Cenová úroveň | Nhod / MJ | Nhod celk. | Dodavatel | Typ položky
Díl: | M21000 | Ostatní a vedleší náklady EI |  |  |  | 0 |  | 0 |  | 0 |  | 0 |  | 0 |  | 0 |  |  |  |  | 0 | [5 empty] | DIL
1 | M001 | 3% PPV | kpl | 1 |  | 0 |  | 0 |  | 0 | 21 | 0 | 0 | 0 | 0 | 0 |  | Vlastní | Indiv | 0 | 0 |  | VRN |  |  |  | POL99_8
2 | M002 | 3,6% Doprava | kpl | 1 |  | 0 |  | 0 |  | 0 | 21 | 0 | 0 | 0 | 0 | 0 |  | Vlastní | Indiv | 0 | 0 |  | VRN |  |  |  | POL99_8
3 | M003 | 1% Přesun | kpl | 1 |  | 0 |  | 0 |  | 0 | 21 | 0 | 0 | 0 | 0 | 0 |  | Vlastní | Indiv | 0 | 0 |  | VRN |  |  |  | POL99_8
4 | M004 | VRN | kpl | 1 |  | 0 |  | 0 |  | 0 | 21 | 0 | 0 | 0 | 0 | 0 |  | Vlastní | Indiv | 0 | 0 |  | VRN |  |  |  | POL99_8
[25 empty] | 15 | 21 | DPH
| Celkem |  |  |  |  | 0 | [18 empty] | 0 | 0 | SUM
END
Note on S6: Jedná se o informaci, zda se jedná o položku, která je do rozpočtu zadána z cenové soustavy RTS, nebo vlastní.
Note on T6: Jedná se o název CÚ, která je zadána u položky rozpočtu

## 04 1 Pol
Položkový soupis prací a dodávek | [26 empty] | #TypZaznamu#
S: | 2021/063_2 | Novostavba - sdružené víceúčelové laboratoře II. etapa | [24 empty] | STA
O: | 04 | Elektroinstalace | [21 empty] | STA |  |  | OBJ
R: | 1 | Silnoproud | [24 empty] | ROZ
P.č. | Číslo položky | Název položky | MJ | Množství | Cena / MJ | Celkem | Dodávka | Dodávka celk. | Montáž | Montáž celk. | DPH | Cena s DPH | Hmotnost / MJ | Hmotnost celk.(t) | Dem. hmotnost / MJ | Dem. hmotnost celk.(t) | Ceník | Cen. soustava / platnost | Cenová úroveň | Nhod / MJ | Nhod celk. | Dodavatel | Typ položky
Díl: | M2101 | ELEKTROMONTÁŽE – SILNOPROUDÉ ROZVODY |  |  |  | 0 |  | 0 |  | 0 |  | 0 |  | 0 |  | 0 |  |  |  |  | 0 | [5 empty] | DIL
1 | 741 13-2143 | ukončení kabelu 4x185mm2 | ks | 8 |  | 0 |  | 0 |  | 0 | 21 | 0 | 0 | 0 | 0 | 0 |  | Vlastní | Indiv | 0 | 0 |  | Práce |  |  |  | POL1_9
2 | 741 13-2142 | ukončení kabelu 4x150mm2 | ks | 4 |  | 0 |  | 0 |  | 0 | 21 | 0 | 0 | 0 | 0 | 0 |  | Vlastní | Indiv | 0 | 0 |  | Práce |  |  |  | POL1_9
3 | 741 13-2142 | ukončení kabelu 5x120mm2 | ks | 2 |  | 0 |  | 0 |  | 0 | 21 | 0 | 0 | 0 | 0 | 0 |  | Vlastní | Indiv | 0 | 0 |  | R-položka |  |  |  | POL12_1
4 | 741 13-2137 | ukončení kabelu 5x50mm2 | ks | 6 |  | 0 |  | 0 |  | 0 | 21 | 0 | 0 | 0 | 0 | 0 |  | Vlastní | Indiv | 0 | 0 |  | Práce |  |  |  | POL1_9
5 | 741 13-2136 | ukončení kabelu 5x35mm2 | ks | 2 |  | 0 |  | 0 |  | 0 | 21 | 0 | 0 | 0 | 0 | 0 |  | Vlastní | Indiv | 0 | 0 |  | Práce |  |  |  | POL1_9
6 | 741 13-2135 | ukončení kabelu 5x25mm2 | ks | 10 |  | 0 |  | 0 |  | 0 | 21 | 0 | 0 | 0 | 0 | 0 |  | Vlastní | Indiv | 0 | 0 |  | Práce |  |  |  | POL1_9
7 | 741 13-2148 | ukončení kabelu 5x16mm2 | ks | 22 |  | 0 |  | 0 |  | 0 | 21 | 0 | 0 | 0 | 0 | 0 |  | Vlastní | Indiv | 0 | 0 |  | Práce |  |  |  | POL1_9
8 | 741 13-2147 | ukončení kabelu 5x10mm2 | ks | 2 |  | 0 |  | 0 |  | 0 | 21 | 0 | 0 | 0 | 0 | 0 |  | Vlastní | Indiv | 0 | 0 |  | Práce |  |  |  | POL1_9
9 | 741 13-2132 | ukončení kabelu 4x10mm2 | ks | 18 |  | 0 |  | 0 |  | 0 | 21 | 0 | 0 | 0 | 0 | 0 |  | Vlastní | Indiv | 0 | 0 |  | Práce |  |  |  | POL1_9
10 | 741 13-2146 | ukončení kabelu 5x6mm2 | ks | 30 |  | 0 |  | 0 |  | 0 | 21 | 0 | 0 | 0 | 0 | 0 |  | Vlastní | Indiv | 0 | 0 |  | Práce |  |  |  | POL1_9
11 | 741 13-2145 | ukončení kabelu 5x4mm2 | ks | 1 |  | 0 |  | 0 |  | 0 | 21 | 0 | 0 | 0 | 0 | 0 |  | Vlastní | Indiv | 0 | 0 |  | Práce |  |  |  | POL1_9
12 | 741 13-2145 | ukončení kabelu 5x2,5mm2 | ks | 27 |  | 0 |  | 0 |  | 0 | 21 | 0 | 0 | 0 | 0 | 0 |  | Vlastní | Indiv | 0 | 0 |  | R-položka |  |  |  | POL12_1
13 | 741 13-2145 | ukončení kabelu 5x1,5mm2 | ks | 1 |  | 0 |  | 0 |  | 0 | 21 | 0 | 0 | 0 | 0 | 0 |  | Vlastní | Indiv | 0 | 0 |  | R-položka |  |  |  | POL12_1
14 | 741 13-2103 | ukončení kabelu 3x2,5mm2 | ks | 179 |  | 0 |  | 0 |  | 0 | 21 | 0 | 0 | 0 | 0 | 0 |  | Vlastní | Indiv | 0 | 0 |  | Práce |  |  |  | POL1_9
15 | 741 13-2103 | ukončení kabelu 3x1,5mm2 | ks | 64 |  | 0 |  | 0 |  | 0 | 21 | 0 | 0 | 0 | 0 | 0 |  | Vlastní | Indiv | 0 | 0 |  | R-položka |  |  |  | POL12_1
16 | 741 11-0042 | elektroinstalační trubka ohebná pr. 29 mm | m | 963 |  | 0 |  | 0 |  | 0 | 21 | 0 | 0 | 0 | 0 | 0 |  | Vlastní | Indiv | 0 | 0 |  | Specifikace |  |  |  | POL3_0
17 | 741 11-0043 | elektroinstalační trubka ohebná pr. 50 mm | m | 383 |  | 0 |  | 0 |  | 0 | 21 | 0 | 0 | 0 | 0 | 0 |  | Vlastní | Indiv | 0 | 0 |  | Specifikace |  |  |  | POL3_0
18 | 741 11-0043 | elektroinstalační trubka ohebná pr. 63 mm | m | 67 |  | 0 |  | 0 |  | 0 | 21 | 0 | 0 | 0 | 0 | 0 |  | Vlastní | Indiv | 0 | 0 |  | R-položka |  |  |  | POL12_0
19 | 741 11-0043 | elektroinstalační trubka ohebná pr. 110 mm | m | 134 |  | 0 |  | 0 |  | 0 | 21 | 0 | 0 | 0 | 0 | 0 |  | Vlastní | Indiv | 0 | 0 |  | R-položka |  |  |  | POL12_0
20 | 210 90-2021 | 1-NAYY 4x185 | m | 186 |  | 0 |  | 0 |  | 0 | 21 | 0 | 0 | 0 | 0 | 0 |  | Vlastní | Indiv | 0 | 0 |  | Specifikace |  |  |  | POL3_0
21 | 210 90-2018 | 1-NAYY 4x150 | m | 93 |  | 0 |  | 0 |  | 0 | 21 | 0 | 0 | 0 | 0 | 0 |  | Vlastní | Indiv | 0 | 0 |  | Specifikace |  |  |  | POL3_0
22 | 741 12-2234 | 1-CYKY-J 5x50mm2 | m | 132 |  | 0 |  | 0 |  | 0 | 21 | 0 | 0 | 0 | 0 | 0 |  | Vlastní | Indiv | 0 | 0 |  | Specifikace |  |  |  | POL3_0
23 | 741 12-2234 | 1-CYKY-J 5x35mm2 | m | 32 |  | 0 |  | 0 |  | 0 | 21 | 0 | 0 | 0 | 0 | 0 |  | Vlastní | Indiv | 0 | 0 |  | R-položka |  |  |  | POL12_0
24 | 741 12-2234 | 1-CYKY-J 5x25mm2 | m | 158 |  | 0 |  | 0 |  | 0 | 21 | 0 | 0 | 0 | 0 | 0 |  | Vlastní | Indiv | 0 | 0 |  | R-položka |  |  |  | POL12_0
25 | 741 12-2234 | CYKY-J 5x16mm2 | m | 294 |  | 0 |  | 0 |  | 0 | 21 | 0 | 0 | 0 | 0 | 0 |  | Vlastní | Indiv | 0 | 0 |  | R-položka |  |  |  | POL12_0
26 | 741 12-2233 | CYKY-J 5x10mm2 | m | 43 |  | 0 |  | 0 |  | 0 | 21 | 0 | 0 | 0 | 0 | 0 |  | Vlastní | Indiv | 0 | 0 |  | Specifikace |  |  |  | POL3_0
27 | 741 12-2025 | CYKY-J 4x10mm2 | m | 279 |  | 0 |  | 0 |  | 0 | 21 | 0 | 0 | 0 | 0 | 0 |  | Vlastní | Indiv | 0 | 0 |  | Specifikace |  |  |  | POL3_0
28 | 741 12-2032 | CYKY-J 5x6mm2 | m | 661 |  | 0 |  | 0 |  | 0 | 21 | 0 | 0 | 0 | 0 | 0 |  | Vlastní | Indiv | 0 | 0 |  | Specifikace |  |  |  | POL3_0
29 | 741 12-2031 | CYKY-J 5x4mm2 | m | 15 |  | 0 |  | 0 |  | 0 | 21 | 0 | 0 | 0 | 0 | 0 |  | Vlastní | Indiv | 0 | 0 |  | Specifikace |  |  |  | POL3_0
30 | 741 12-2031 | CYKY-J 5x2,5mm2 | m | 638 |  | 0 |  | 0 |  | 0 | 21 | 0 | 0 | 0 | 0 | 0 |  | Vlastní | Indiv | 0 | 0 |  | R-položka |  |  |  | POL12_0
31 | 741 12-2031 | CYKY-J 5x1,5mm2 | m | 3692 |  | 0 |  | 0 |  | 0 | 21 | 0 | 0 | 0 | 0 | 0 |  | Vlastní | Indiv | 0 | 0 |  | R-položka |  |  |  | POL12_0
32 | 741 12-2031 | CYKY-O 5x1,5mm2 | m | 1647 |  | 0 |  | 0 |  | 0 | 21 | 0 | 0 | 0 | 0 | 0 |  | Vlastní | Indiv | 0 | 0 |  | R-položka |  |  |  | POL12_0
33 | 741 12-2041 | CYKY-J 7x1,5mm2 | m | 129 |  | 0 |  | 0 |  | 0 | 21 | 0 | 0 | 0 | 0 | 0 |  | Vlastní | Indiv | 0 | 0 |  | Specifikace |  |  |  | POL3_0
34 | 741 12-2016 | CYKY-J 3x2,5mm2 | m | 15833 |  | 0 |  | 0 |  | 0 | 21 | 0 | 0 | 0 | 0 | 0 |  | Vlastní | Indiv | 0 | 0 |  | Specifikace |  |  |  | POL3_0
35 | 741 12-2015 | CYKY-J 3x1,5mm2 | m | 3467 |  | 0 |  | 0 |  | 0 | 21 | 0 | 0 | 0 | 0 | 0 |  | Vlastní | Indiv | 0 | 0 |  | Specifikace |  |  |  | POL3_0
36 | 741 12-2015 | CYKY-O 3x1,5mm2 | m | 649 |  | 0 |  | 0 |  | 0 | 21 | 0 | 0 | 0 | 0 | 0 |  | Vlastní | Indiv | 0 | 0 |  | R-položka |  |  |  | POL12_0
37 | 741 12-0001 | H07V-U 6mm2 zž (CY) | m | 1620 |  | 0 |  | 0 |  | 0 | 21 | 0 | 0 | 0 | 0 | 0 |  | Vlastní | Indiv | 0 | 0 |  | Specifikace |  |  |  | POL3_0
38 | 741 12-0003 | H07V-U 16mm2 zž (CY) | m | 238 |  | 0 |  | 0 |  | 0 | 21 | 0 | 0 | 0 | 0 | 0 |  | Vlastní | Indiv | 0 | 0 |  | Specifikace |  |  |  | POL3_0
39 | 741 12-0003 | H07V-U 25mm2 zž (CY) | m | 1070 |  | 0 |  | 0 |  | 0 | 21 | 0 | 0 | 0 | 0 | 0 |  | Vlastní | Indiv | 0 | 0 |  | R-položka |  |  |  | POL12_0
40 | 741 11-2061 | krabice KP67/2 | ks | 702 |  | 0 |  | 0 |  | 0 | 21 | 0 | 0 | 0 | 0 | 0 |  | Vlastní | Indiv | 0 | 0 |  | Specifikace |  |  |  | POL3_0
41 | 741 11-2101 | krabice KU68-1903 kompletní s věnečkem a víčkem | ks | 40 |  | 0 |  | 0 |  | 0 | 21 | 0 | 0 | 0 | 0 | 0 |  | Vlastní | Indiv | 0 | 0 |  | Specifikace |  |  |  | POL3_0
42 | 741 11-2104 | krabice KO125 | ks | 21 |  | 0 |  | 0 |  | 0 | 21 | 0 | 0 | 0 | 0 | 0 |  | Vlastní | Indiv | 0 | 0 |  | Specifikace |  |  |  | POL3_0
43 | 741 11-1002 | podlahová zásuvková krabice pro min. 8 přístrojů | ks | 41 |  | 0 |  | 0 |  | 0 | 21 | 0 | 0 | 0 | 0 | 0 |  | Vlastní | Indiv | 0 | 0 |  | Specifikace |  |  |  | POL3_0
44 | 741 31-3042 | zásuvka 230V/16A 2P+Z průběžná montáž, přepěťová ochrana SPD 3 | ks | 186 |  | 0 |  | 0 |  | 0 | 21 | 0 | 0 | 0 | 0 | 0 |  | Vlastní | Indiv | 0 | 0 |  | Specifikace |  |  |  | POL3_0
45 | 741 31-3042 | zásuvka 230V/16A 2P+Z průběžná montáž | ks | 483 |  | 0 |  | 0 |  | 0 | 21 | 0 | 0 | 0 | 0 | 0 |  | Vlastní | Indiv | 0 | 0 |  | Práce |  |  |  | POL1_9
46 | 741 31-3052 | zásuvka 400V/16A 3P+N+PE průběžná montáž, IP44 | ks | 32 |  | 0 |  | 0 |  | 0 | 21 | 0 | 0 | 0 | 0 | 0 |  | Vlastní | Indiv | 0 | 0 |  | Specifikace |  |  |  | POL3_0
47 | 741 31-3052 | zásuvka 400V/32A 3P+N+PE průběžná montáž, IP44 | ks | 33 |  | 0 |  | 0 |  | 0 | 21 | 0 | 0 | 0 | 0 | 0 |  | Vlastní | Indiv | 0 | 0 |  | R-položka |  |  |  | POL12_0
48 | 741 31-0201 | spínač pod omítku, řazení 1 | ks | 11 |  | 0 |  | 0 |  | 0 | 21 | 0 | 0 | 0 | 0 | 0 |  | Vlastní | Indiv | 0 | 0 |  | Specifikace |  |  |  | POL3_0
49 | 741 31-0201 | spínač pod omítku, řazení 1, IP44 | ks | 1 |  | 0 |  | 0 |  | 0 | 21 | 0 | 0 | 0 | 0 | 0 |  | Vlastní | Indiv | 0 | 0 |  | R-položka |  |  |  | POL12_0
50 | 741 31-0231 | spínač pod omítku, řazení 5 | ks | 11 |  | 0 |  | 0 |  | 0 | 21 | 0 | 0 | 0 | 0 | 0 |  | Vlastní | Indiv | 0 | 0 |  | Specifikace |  |  |  | POL3_0
51 | 741 31-0231 | spínač pod omítku, řazení 5,IP44 | ks | 3 |  | 0 |  | 0 |  | 0 | 21 | 0 | 0 | 0 | 0 | 0 |  | Vlastní | Indiv | 0 | 0 |  | R-položka |  |  |  | POL12_0
52 | 741 31-0233 | spínač pod omítku, řazení 6 | ks | 12 |  | 0 |  | 0 |  | 0 | 21 | 0 | 0 | 0 | 0 | 0 |  | Vlastní | Indiv | 0 | 0 |  | Specifikace |  |  |  | POL3_0
53 | 741 31-0233 | spínač pod omítku, řazení 6, IP44 | ks | 10 |  | 0 |  | 0 |  | 0 | 21 | 0 | 0 | 0 | 0 | 0 |  | Vlastní | Indiv | 0 | 0 |  | R-položka |  |  |  | POL12_0
54 | 741 31-0238 | spínač pod omítku, řazení 6+6 | ks | 18 |  | 0 |  | 0 |  | 0 | 21 | 0 | 0 | 0 | 0 | 0 |  | Vlastní | Indiv | 0 | 0 |  | Specifikace |  |  |  | POL3_0
55 | 741 31-0239 | spínač pod omítku, řazení 7 | ks | 1 |  | 0 |  | 0 |  | 0 | 21 | 0 | 0 | 0 | 0 | 0 |  | Vlastní | Indiv | 0 | 0 |  | Specifikace |  |  |  | POL3_0
56 | 741 31-1003 | spínač automatický s detektorem pohybu | ks | 16 |  | 0 |  | 0 |  | 0 | 21 | 0 | 0 | 0 | 0 | 0 |  | Vlastní | Indiv | 0 | 0 |  | Specifikace |  |  |  | POL3_0
57 | 741 31-0212 | spínač pod omítku, řazení 1/0 – tlačítko zapínací | ks | 66 |  | 0 |  | 0 |  | 0 | 21 | 0 | 0 | 0 | 0 | 0 |  | Vlastní | Indiv | 0 | 0 |  | Specifikace |  |  |  | POL3_0
58 | 742 43-0015 | ovladač plátna | ks | 8 |  | 0 |  | 0 |  | 0 | 21 | 0 | 0 | 0 | 0 | 0 |  | Vlastní | Indiv | 0 | 0 |  | Specifikace |  |  |  | POL3_0
59 | 742 43-0015 | spínač žaluziový | ks | 24 |  | 0 |  | 0 |  | 0 | 21 | 0 | 0 | 0 | 0 | 0 |  | Vlastní | Indiv | 0 | 0 |  | R-položka |  |  |  | POL12_0
60 | 741 31-1034 | ovladač osvětlení a žaluzií pro inteligentní ovládání | ks | 1 |  | 0 |  | 0 |  | 0 | 21 | 0 | 0 | 0 | 0 | 0 |  | Vlastní | Indiv | 0 | 0 |  | Specifikace |  |  |  | POL3_0
61 | 741 31-0212 | spínač pod omítku, řazení 1/0 – tlačítko odchozí | ks | 3 |  | 0 |  | 0 |  | 0 | 21 | 0 | 0 | 0 | 0 | 0 |  | Vlastní | Indiv | 0 | 0 |  | R-položka |  |  |  | POL12_0
62 | 741 13-2145 | připojení 3f spotřebiče | ks | 15 |  | 0 |  | 0 |  | 0 | 21 | 0 | 0 | 0 | 0 | 0 |  | Vlastní | Indiv | 0 | 0 |  | R-položka |  |  |  | POL12_1
63 | 741 13-2103 | připojení 1f spotřebiče | ks | 34 |  | 0 |  | 0 |  | 0 | 21 | 0 | 0 | 0 | 0 | 0 |  | Vlastní | Indiv | 0 | 0 |  | R-položka |  |  |  | POL12_1
64 | 741 37-2061 | montáž svítidla s LED zdrojem | ks | 499 |  | 0 |  | 0 |  | 0 | 21 | 0 | 0 | 0 | 0 | 0 |  | Vlastní | Indiv | 0 | 0 |  | Práce |  |  |  | POL1_9
65 | 741 37-1002 | montáž nouzového svítidla | ks | 89 |  | 0 |  | 0 |  | 0 | 21 | 0 | 0 | 0 | 0 | 0 |  | Vlastní | Indiv | 0 | 0 |  | Práce |  |  |  | POL1_9
66 | 460 93-2111 | osazení hmoždinky HM8 | ks | 2652 |  | 0 |  | 0 |  | 0 | 21 | 0 | 0 | 0 | 0 | 0 |  | Vlastní | Indiv | 0 | 0 |  | Práce |  |  |  | POL1_9
67 | 741 11-2104 | svorkovnice pospojení | ks | 21 |  | 0 |  | 0 |  | 0 | 21 | 0 | 0 | 0 | 0 | 0 |  | Vlastní | Indiv | 0 | 0 |  | R-položka |  |  |  | POL12_0
68 | 741 21-0002 | montáž ocep. rozvodnic do 50kg | ks | 27 |  | 0 |  | 0 |  | 0 | 21 | 0 | 0 | 0 | 0 | 0 |  | Vlastní | Indiv | 0 | 0 |  | Práce |  |  |  | POL1_9
69 | 998 74-1102 | přesun hmot pro silnoproud v objektech výšky 6-12m | t | 10 |  | 0 |  | 0 |  | 0 | 21 | 0 | 0 | 0 | 0 | 0 |  | Vlastní | Indiv | 0 | 0 |  | Práce |  |  |  | POL1_9
70 | 741 81-0003 | zkouška a prohlídka el rozvodů – výchozí revize včetně vypracování protokolu – elektrického rozvodu, do 1 milionu Kč | ks | 1 |  | 0 |  | 0 |  | 0 | 21 | 0 | 0 | 0 | 0 | 0 |  | Vlastní | Indiv | 0 | 0 |  | Práce |  |  |  | POL1_9
71 | 741 81-0011 | zkouška a prohlídka el rozvodů – výchozí revize včetně vypracování protokolu – za každých dalších, 500000,- Kč | ks | 2 |  | 0 |  | 0 |  | 0 | 21 | 0 | 0 | 0 | 0 | 0 |  | Vlastní | Indiv | 0 | 0 |  | Práce |  |  |  | POL1_9
72 | 210 20-4011 | montáž stožáru osvětlovacího | ks | 9 |  | 0 |  | 0 |  | 0 | 21 | 0 | 0 | 0 | 0 | 0 |  | Vlastní | Indiv | 0 | 0 |  | Práce |  |  |  | POL1_9
73 | 210 20-2010 | montáž svítidla venkovního osvětlení | ks | 9 |  | 0 |  | 0 |  | 0 | 21 | 0 | 0 | 0 | 0 | 0 |  | Vlastní | Indiv | 0 | 0 |  | Práce |  |  |  | POL1_9
74 | 210 20-4201 | montáž stožárové svorkovnice | ks | 9 |  | 0 |  | 0 |  | 0 | 21 | 0 | 0 | 0 | 0 | 0 |  | Vlastní | Indiv | 0 | 0 |  | Práce |  |  |  | POL1_9
75 | R1 | geodetické zaměření – vypracování GDSP | ks | 1 |  | 0 |  | 0 |  | 0 | 21 | 0 | 0 | 0 | 0 | 0 |  | Vlastní | Indiv | 0 | 0 |  | OPN |  |  |  | POL13_0
76 | R2 | vypracování DSPS | ks | 1 |  | 0 |  | 0 |  | 0 | 21 | 0 | 0 | 0 | 0 | 0 |  | Vlastní | Indiv | 0 | 0 |  | Specifikace |  |  |  | POL3_0
77 | R3 | protipožární utěsnění prostupů | ks | 50 |  | 0 |  | 0 |  | 0 | 21 | 0 | 0 | 0 | 0 | 0 |  | Vlastní | Indiv | 0 | 0 |  | Práce |  |  |  | POL1_9
78 | R4 | zednické a začišťovací práce včetně materiálu | h | 80 |  | 0 |  | 0 |  | 0 | 21 | 0 | 0 | 0 | 0 | 0 |  | Vlastní | Indiv | 0 | 0 |  | Práce |  |  |  | POL1_9
Díl: | M2102 | MATERIÁL - SILNOPROUDÉ ROZVODY |  |  |  | 0 |  | 0 |  | 0 |  | 0 |  | 0 |  | 0 |  |  |  |  | 0 | [5 empty] | DIL
79 | M1 | elektroinstalační trubka ohebná pr. 29 mm | m | 963 |  | 0 |  | 0 |  | 0 | 21 | 0 | 0 | 0 | 0 | 0 |  | Vlastní | Indiv | 0 | 0 |  | Specifikace |  |  |  | POL3_0
80 | M2 | elektroinstalační trubka ohebná pr. 50 mm | m | 383 |  | 0 |  | 0 |  | 0 | 21 | 0 | 0 | 0 | 0 | 0 |  | Vlastní | Indiv | 0 | 0 |  | Specifikace |  |  |  | POL3_0
81 | M3 | elektroinstalační trubka ohebná pr. 63 mm | m | 67 |  | 0 |  | 0 |  | 0 | 21 | 0 | 0 | 0 | 0 | 0 |  | Vlastní | Indiv | 0 | 0 |  | Specifikace |  |  |  | POL3_0
82 | M4 | elektroinstalační trubka ohebná pr. 110 mm | m | 134 |  | 0 |  | 0 |  | 0 | 21 | 0 | 0 | 0 | 0 | 0 |  | Vlastní | Indiv | 0 | 0 |  | Specifikace |  |  |  | POL3_0
83 | M5 | 1-NAYY 4x185 | m | 186 |  | 0 |  | 0 |  | 0 | 21 | 0 | 0 | 0 | 0 | 0 |  | Vlastní | Indiv | 0 | 0 |  | Specifikace |  |  |  | POL3_0
84 | M6 | 1-NAYY 4x150 | m | 93 |  | 0 |  | 0 |  | 0 | 21 | 0 | 0 | 0 | 0 | 0 |  | Vlastní | Indiv | 0 | 0 |  | Specifikace |  |  |  | POL3_0
85 | M7 | 1-CYKY-J 5x50mm2 | m | 132 |  | 0 |  | 0 |  | 0 | 21 | 0 | 0 | 0 | 0 | 0 |  | Vlastní | Indiv | 0 | 0 |  | Specifikace |  |  |  | POL3_0
86 | M8 | 1-CYKY-J 5x35mm2 | m | 32 |  | 0 |  | 0 |  | 0 | 21 | 0 | 0 | 0 | 0 | 0 |  | Vlastní | Indiv | 0 | 0 |  | Specifikace |  |  |  | POL3_0
87 | M9 | 1-CYKY-J 5x25mm2 | m | 158 |  | 0 |  | 0 |  | 0 | 21 | 0 | 0 | 0 | 0 | 0 |  | Vlastní | Indiv | 0 | 0 |  | Specifikace |  |  |  | POL3_0
88 | M10 | CYKY-J 5x16mm2 | m | 294 |  | 0 |  | 0 |  | 0 | 21 | 0 | 0 | 0 | 0 | 0 |  | Vlastní | Indiv | 0 | 0 |  | Specifikace |  |  |  | POL3_0
89 | M11 | CYKY-J 5x10mm2 | m | 43 |  | 0 |  | 0 |  | 0 | 21 | 0 | 0 | 0 | 0 | 0 |  | Vlastní | Indiv | 0 | 0 |  | Specifikace |  |  |  | POL3_0
90 | M12 | CYKY-J 4x10mm2 | m | 279 |  | 0 |  | 0 |  | 0 | 21 | 0 | 0 | 0 | 0 | 0 |  | Vlastní | Indiv | 0 | 0 |  | Specifikace |  |  |  | POL3_0
91 | M13 | CYKY-J 5x6mm2 | m | 661 |  | 0 |  | 0 |  | 0 | 21 | 0 | 0 | 0 | 0 | 0 |  | Vlastní | Indiv | 0 | 0 |  | Specifikace |  |  |  | POL3_0
92 | M14 | CYKY-J 5x4mm2 | m | 15 |  | 0 |  | 0 |  | 0 | 21 | 0 | 0 | 0 | 0 | 0 |  | Vlastní | Indiv | 0 | 0 |  | Specifikace |  |  |  | POL3_0
93 | M15 | CYKY-J 5x2,5mm2 | m | 638 |  | 0 |  | 0 |  | 0 | 21 | 0 | 0 | 0 | 0 | 0 |  | Vlastní | Indiv | 0 | 0 |  | Specifikace |  |  |  | POL3_0
94 | M16 | CYKY-J 5x1,5mm2 | m | 3692 |  | 0 |  | 0 |  | 0 | 21 | 0 | 0 | 0 | 0 | 0 |  | Vlastní | Indiv | 0 | 0 |  | Specifikace |  |  |  | POL3_0
95 | M17 | CYKY-O 5x1,5mm2 | m | 1647 |  | 0 |  | 0 |  | 0 | 21 | 0 | 0 | 0 | 0 | 0 |  | Vlastní | Indiv | 0 | 0 |  | Specifikace |  |  |  | POL3_0
96 | M18 | CYKY-J 7x1,5mm2 | m | 129 |  | 0 |  | 0 |  | 0 | 21 | 0 | 0 | 0 | 0 | 0 |  | Vlastní | Indiv | 0 | 0 |  | Specifikace |  |  |  | POL3_0
97 | M19 | CYKY-J 3x2,5mm2 | m | 15833 |  | 0 |  | 0 |  | 0 | 21 | 0 | 0 | 0 | 0 | 0 |  | Vlastní | Indiv | 0 | 0 |  | Specifikace |  |  |  | POL3_0
98 | M20 | CYKY-J 3x1,5mm2 | m | 3467 |  | 0 |  | 0 |  | 0 | 21 | 0 | 0 | 0 | 0 | 0 |  | Vlastní | Indiv | 0 | 0 |  | Specifikace |  |  |  | POL3_0
99 | M21 | CYKY-O 3x1,5mm2 | m | 649 |  | 0 |  | 0 |  | 0 | 21 | 0 | 0 | 0 | 0 | 0 |  | Vlastní | Indiv | 0 | 0 |  | Specifikace |  |  |  | POL3_0
100 | M22 | H07V-U 6mm2 zž (CY) | m | 1620 |  | 0 |  | 0 |  | 0 | 21 | 0 | 0 | 0 | 0 | 0 |  | Vlastní | Indiv | 0 | 0 |  | Specifikace |  |  |  | POL3_0
101 | M23 | H07V-U 16mm2 zž (CY) | m | 238 |  | 0 |  | 0 |  | 0 | 21 | 0 | 0 | 0 | 0 | 0 |  | Vlastní | Indiv | 0 | 0 |  | Specifikace |  |  |  | POL3_0
102 | M24 | H07V-U 25mm2 zž (CY) | m | 1070 |  | 0 |  | 0 |  | 0 | 21 | 0 | 0 | 0 | 0 | 0 |  | Vlastní | Indiv | 0 | 0 |  | Specifikace |  |  |  | POL3_0
103 | M25 | krabice KP67/2 | ks | 702 |  | 0 |  | 0 |  | 0 | 21 | 0 | 0 | 0 | 0 | 0 |  | Vlastní | Indiv | 0 | 0 |  | Specifikace |  |  |  | POL3_0
104 | M26 | krabice KU68-1903 kompletní s věnečkem a víčkem | ks | 40 |  | 0 |  | 0 |  | 0 | 21 | 0 | 0 | 0 | 0 | 0 |  | Vlastní | Indiv | 0 | 0 |  | Specifikace |  |  |  | POL3_0
105 | M27 | krabice KO125 | ks | 21 |  | 0 |  | 0 |  | 0 | 21 | 0 | 0 | 0 | 0 | 0 |  | Vlastní | Indiv | 0 | 0 |  | Specifikace |  |  |  | POL3_0
106 | M28 | podlahová zásuvková krabice pro min. 8 přístrojů | ks | 41 |  | 0 |  | 0 |  | 0 | 21 | 0 | 0 | 0 | 0 | 0 |  | Vlastní | Indiv | 0 | 0 |  | Specifikace |  |  |  | POL3_0
107 | M29 | zásuvka jednonásobná 230V/16A 2P+Z, přepěťová ochrana SPD 3 | ks | 78 |  | 0 |  | 0 |  | 0 | 21 | 0 | 0 | 0 | 0 | 0 |  | Vlastní | Indiv | 0 | 0 |  | Specifikace |  |  |  | POL3_0
108 | M30 | zásuvka dvojnásobná 230V/16A 2P+Z, přepěťová ochrana SPD 3 | ks | 108 |  | 0 |  | 0 |  | 0 | 21 | 0 | 0 | 0 | 0 | 0 |  | Vlastní | Indiv | 0 | 0 |  | Specifikace |  |  |  | POL3_0
109 | M31 | zásuvka jednonásobná 230V/16A 2P+Z | ks | 112 |  | 0 |  | 0 |  | 0 | 21 | 0 | 0 | 0 | 0 | 0 |  | Vlastní | Indiv | 0 | 0 |  | Specifikace |  |  |  | POL3_0
110 | M32 | zásuvka dvojnásobná 230V/16A 2P+Z | ks | 371 |  | 0 |  | 0 |  | 0 | 21 | 0 | 0 | 0 | 0 | 0 |  | Vlastní | Indiv | 0 | 0 |  | Specifikace |  |  |  | POL3_0
111 | M33 | zásuvka 400V/16A 2P+Z, IP44 | ks | 32 |  | 0 |  | 0 |  | 0 | 21 | 0 | 0 | 0 | 0 | 0 |  | Vlastní | Indiv | 0 | 0 |  | Specifikace |  |  |  | POL3_0
112 | M34 | zásuvka 400V/32A 2P+Z, IP44 | ks | 33 |  | 0 |  | 0 |  | 0 | 21 | 0 | 0 | 0 | 0 | 0 |  | Vlastní | Indiv | 0 | 0 |  | Specifikace |  |  |  | POL3_0
113 | M42 | spínač pod omítku, řazení 1 | ks | 11 |  | 0 |  | 0 |  | 0 | 21 | 0 | 0 | 0 | 0 | 0 |  | Vlastní | Indiv | 0 | 0 |  | Specifikace |  |  |  | POL3_0
114 | M43 | spínač pod omítku, řazení 1, IP44 | ks | 1 |  | 0 |  | 0 |  | 0 | 21 | 0 | 0 | 0 | 0 | 0 |  | Vlastní | Indiv | 0 | 0 |  | Specifikace |  |  |  | POL3_0
115 | M44 | spínač pod omítku, řazení 5 | ks | 11 |  | 0 |  | 0 |  | 0 | 21 | 0 | 0 | 0 | 0 | 0 |  | Vlastní | Indiv | 0 | 0 |  | Specifikace |  |  |  | POL3_0
116 | M45 | spínač pod omítku, řazení 5,IP44 | ks | 3 |  | 0 |  | 0 |  | 0 | 21 | 0 | 0 | 0 | 0 | 0 |  | Vlastní | Indiv | 0 | 0 |  | Specifikace |  |  |  | POL3_0
117 | M46 | spínač pod omítku, řazení 6 | ks | 12 |  | 0 |  | 0 |  | 0 | 21 | 0 | 0 | 0 | 0 | 0 |  | Vlastní | Indiv | 0 | 0 |  | Specifikace |  |  |  | POL3_0
118 | M47 | spínač pod omítku, řazení 6, IP44 | ks | 10 |  | 0 |  | 0 |  | 0 | 21 | 0 | 0 | 0 | 0 | 0 |  | Vlastní | Indiv | 0 | 0 |  | Specifikace |  |  |  | POL3_0
119 | M48 | spínač pod omítku, řazení 6+6 | ks | 18 |  | 0 |  | 0 |  | 0 | 21 | 0 | 0 | 0 | 0 | 0 |  | Vlastní | Indiv | 0 | 0 |  | Specifikace |  |  |  | POL3_0
120 | M49 | spínač pod omítku, řazení 7 | ks | 1 |  | 0 |  | 0 |  | 0 | 21 | 0 | 0 | 0 | 0 | 0 |  | Vlastní | Indiv | 0 | 0 |  | Specifikace |  |  |  | POL3_0
121 | M50 | spínač automatický s detektorem pohybu | ks | 16 |  | 0 |  | 0 |  | 0 | 21 | 0 | 0 | 0 | 0 | 0 |  | Vlastní | Indiv | 0 | 0 |  | Specifikace |  |  |  | POL3_0
122 | M51 | spínač pod omítku, řazení 1/0 – tlačítko zapínací | ks | 66 |  | 0 |  | 0 |  | 0 | 21 | 0 | 0 | 0 | 0 | 0 |  | Vlastní | Indiv | 0 | 0 |  | Specifikace |  |  |  | POL3_0
123 | M52 | ovladač plátna | ks | 8 |  | 0 |  | 0 |  | 0 | 21 | 0 | 0 | 0 | 0 | 0 |  | Vlastní | Indiv | 0 | 0 |  | Specifikace |  |  |  | POL3_0
124 | M53 | spínač žaluziový | ks | 24 |  | 0 |  | 0 |  | 0 | 21 | 0 | 0 | 0 | 0 | 0 |  | Vlastní | Indiv | 0 | 0 |  | Specifikace |  |  |  | POL3_0
125 | M54 | ovladač osvětlení a žaluzií pro inteligentní ovládání | ks | 1 |  | 0 |  | 0 |  | 0 | 21 | 0 | 0 | 0 | 0 | 0 |  | Vlastní | Indiv | 0 | 0 |  | Specifikace |  |  |  | POL3_0
126 | M55 | spínač pod omítku, řazení 1/0 – tlačítko odchozí | ks | 3 |  | 0 |  | 0 |  | 0 | 21 | 0 | 0 | 0 | 0 | 0 |  | Vlastní | Indiv | 0 | 0 |  | Specifikace |  |  |  | POL3_0
127 | M56 | svorkovnice pospojení | ks | 21 |  | 0 |  | 0 |  | 0 | 21 | 0 | 0 | 0 | 0 | 0 |  | Vlastní | Indiv | 0 | 0 |  | Specifikace |  |  |  | POL3_0
128 | M57 | hmoždinka HM8 | ks | 2652 |  | 0 |  | 0 |  | 0 | 21 | 0 | 0 | 0 | 0 | 0 |  | Vlastní | Indiv | 0 | 0 |  | Specifikace |  |  |  | POL3_0
129 | M58 | vrut 3,5x35 | ks | 2652 |  | 0 |  | 0 |  | 0 | 21 | 0 | 0 | 0 | 0 | 0 |  | Vlastní | Indiv | 0 | 0 |  | Specifikace |  |  |  | POL3_0
130 | M59 | 3% podružný materiál | kpl | 1 |  | 0 |  | 0 |  | 0 | 21 | 0 | 0 | 0 | 0 | 0 |  | Vlastní | Indiv | 0 | 0 |  | Specifikace |  |  |  | POL3_0
Díl: | M2103 | DODÁVKY ZAŘÍZENÍ - silnoproud |  |  |  | 0 |  | 0 |  | 0 |  | 0 |  | 0 |  | 0 |  |  |  |  | 0 | [5 empty] | DIL
131 | M60 | Kabelová skříň pojistková – přípojková (SP1, SP2) | ks | 2 |  | 0 |  | 0 |  | 0 | 21 | 0 | 0 | 0 | 0 | 0 |  | Vlastní | Indiv | 0 | 0 |  | Práce |  |  |  | POL1_9
132 | M81 | svítidlo A | ks | 167 |  | 0 |  | 0 |  | 0 | 21 | 0 | 0 | 0 | 0 | 0 |  | Vlastní | Indiv | 0 | 0 |  | Specifikace |  |  |  | POL3_0
133 | M82 | svítidlo B | ks | 2 |  | 0 |  | 0 |  | 0 | 21 | 0 | 0 | 0 | 0 | 0 |  | Vlastní | Indiv | 0 | 0 |  | Specifikace |  |  |  | POL3_0
134 | M83 | svítidlo C | ks | 9 |  | 0 |  | 0 |  | 0 | 21 | 0 | 0 | 0 | 0 | 0 |  | Vlastní | Indiv | 0 | 0 |  | Specifikace |  |  |  | POL3_0
135 | M84 | svítidlo D | ks | 9 |  | 0 |  | 0 |  | 0 | 21 | 0 | 0 | 0 | 0 | 0 |  | Vlastní | Indiv | 0 | 0 |  | Specifikace |  |  |  | POL3_0
136 | M85 | svítidlo E | ks | 15 |  | 0 |  | 0 |  | 0 | 21 | 0 | 0 | 0 | 0 | 0 |  | Vlastní | Indiv | 0 | 0 |  | Specifikace |  |  |  | POL3_0
137 | M86 | svítidlo F | ks | 22 |  | 0 |  | 0 |  | 0 | 21 | 0 | 0 | 0 | 0 | 0 |  | Vlastní | Indiv | 0 | 0 |  | Specifikace |  |  |  | POL3_0
138 | M87 | svítidlo G | ks | 36 |  | 0 |  | 0 |  | 0 | 21 | 0 | 0 | 0 | 0 | 0 |  | Vlastní | Indiv | 0 | 0 |  | Specifikace |  |  |  | POL3_0
139 | M88 | svítidlo H | ks | 50 |  | 0 |  | 0 |  | 0 | 21 | 0 | 0 | 0 | 0 | 0 |  | Vlastní | Indiv | 0 | 0 |  | Specifikace |  |  |  | POL3_0
140 | M89 | svítidlo I | ks | 107 |  | 0 |  | 0 |  | 0 | 21 | 0 | 0 | 0 | 0 | 0 |  | Vlastní | Indiv | 0 | 0 |  | Specifikace |  |  |  | POL3_0
141 | M90 | svítidlo J | ks | 78 |  | 0 |  | 0 |  | 0 | 21 | 0 | 0 | 0 | 0 | 0 |  | Vlastní | Indiv | 0 | 0 |  | Specifikace |  |  |  | POL3_0
142 | M91 | svítidlo K | ks | 4 |  | 0 |  | 0 |  | 0 | 21 | 0 | 0 | 0 | 0 | 0 |  | Vlastní | Indiv | 0 | 0 |  | Specifikace |  |  |  | POL3_0
143 | M92 | svítidlo N | ks | 89 |  | 0 |  | 0 |  | 0 | 21 | 0 | 0 | 0 | 0 | 0 |  | Vlastní | Indiv | 0 | 0 |  | Specifikace |  |  |  | POL3_0
144 | M93 | VO – Venkovní svítidlo pro osvětlení komunikací, hliníkový odlitek, skleněný kryt optické části, 20W, , 2900lm, 2700K, IP65 | ks | 9 |  | 0 |  | 0 |  | 0 | 21 | 0 | 0 | 0 | 0 | 0 |  | Vlastní | Indiv | 0 | 0 |  | Specifikace |  |  |  | POL3_0
145 | M94 | stožár ocelový žár. Pozink 5,8/5,0/0,8 – 133/89/60 | ks | 9 |  | 0 |  | 0 |  | 0 | 21 | 0 | 0 | 0 | 0 | 0 |  | Vlastní | Indiv | 0 | 0 |  | Specifikace |  |  |  | POL3_0
146 | M95 | stožárová svorkovnice jednookruhová s krytem | ks | 9 |  | 0 |  | 0 |  | 0 | 21 | 0 | 0 | 0 | 0 | 0 |  | Vlastní | Indiv | 0 | 0 |  | Specifikace |  |  |  | POL3_0
Díl: | R1 | SPECIFIKACE ROZVADĚČE R1 |  |  |  | 0 |  | 0 |  | 0 |  | 0 |  | 0 |  | 0 |  |  |  |  | 0 | [5 empty] | DIL
147 | M96 | OCEP ROZVODNICE PODOMÍTKOVÁ, OCEP DVEŘE, IP30, In=800A | ks | 1 |  | 0 |  | 0 |  | 0 | 21 | 0 | 0 | 0 | 0 | 0 |  | Vlastní | Indiv | 0 | 0 |  | Specifikace |  |  |  | POL3_0
148 | M97 | Vypínač 500A | ks | 1 |  | 0 |  | 0 |  | 0 | 21 | 0 | 0 | 0 | 0 | 0 |  | Vlastní | Indiv | 0 | 0 |  | Specifikace |  |  |  | POL3_0
149 | M98 | svodič přepětí SPD typ 1+2, třípólový, TN-C; výkonové jiskřiště + varistor | ks | 1 |  | 0 |  | 0 |  | 0 | 21 | 0 | 0 | 0 | 0 | 0 |  | Vlastní | Indiv | 0 | 0 |  | Specifikace |  |  |  | POL3_0
150 | M99 | jistič 250A/3 | ks | 1 |  | 0 |  | 0 |  | 0 | 21 | 0 | 0 | 0 | 0 | 0 |  | Vlastní | Indiv | 0 | 0 |  | Specifikace |  |  |  | POL3_0
151 | M100 | jistič B125/3 15kA | ks | 3 |  | 0 |  | 0 |  | 0 | 21 | 0 | 0 | 0 | 0 | 0 |  | Vlastní | Indiv | 0 | 0 |  | Specifikace |  |  |  | POL3_0
152 | M101 | jistič B20/3 10kA | ks | 1 |  | 0 |  | 0 |  | 0 | 21 | 0 | 0 | 0 | 0 | 0 |  | Vlastní | Indiv | 0 | 0 |  | Specifikace |  |  |  | POL3_0
153 | M102 | jistič B10/1 10kA | ks | 6 |  | 0 |  | 0 |  | 0 | 21 | 0 | 0 | 0 | 0 | 0 |  | Vlastní | Indiv | 0 | 0 |  | Specifikace |  |  |  | POL3_0
154 | M103 | jistič B13/1 10kA | ks | 6 |  | 0 |  | 0 |  | 0 | 21 | 0 | 0 | 0 | 0 | 0 |  | Vlastní | Indiv | 0 | 0 |  | Specifikace |  |  |  | POL3_0
155 | M104 | jistič B16/1 10kA | ks | 2 |  | 0 |  | 0 |  | 0 | 21 | 0 | 0 | 0 | 0 | 0 |  | Vlastní | Indiv | 0 | 0 |  | Specifikace |  |  |  | POL3_0
156 | M105 | jistič B2/1 10kA | ks | 1 |  | 0 |  | 0 |  | 0 | 21 | 0 | 0 | 0 | 0 | 0 |  | Vlastní | Indiv | 0 | 0 |  | Specifikace |  |  |  | POL3_0
157 | M106 | jistič B16/3 10kA | ks | 1 |  | 0 |  | 0 |  | 0 | 21 | 0 | 0 | 0 | 0 | 0 |  | Vlastní | Indiv | 0 | 0 |  | Specifikace |  |  |  | POL3_0
158 | M107 | proudový chránič s nadproudovou ochranou 10/1N/B/003 10kA | ks | 4 |  | 0 |  | 0 |  | 0 | 21 | 0 | 0 | 0 | 0 | 0 |  | Vlastní | Indiv | 0 | 0 |  | Specifikace |  |  |  | POL3_0
159 | M108 | proudový chránič s nadproudovou ochranou 16/1N/B/003 10kA | ks | 8 |  | 0 |  | 0 |  | 0 | 21 | 0 | 0 | 0 | 0 | 0 |  | Vlastní | Indiv | 0 | 0 |  | Specifikace |  |  |  | POL3_0
160 | M109 | impulzní relé 230V/10A | ks | 2 |  | 0 |  | 0 |  | 0 | 21 | 0 | 0 | 0 | 0 | 0 |  | Vlastní | Indiv | 0 | 0 |  | Specifikace |  |  |  | POL3_0
161 | M110 | propojovací lišta 3L-1000mm / 16C | ks | 10 |  | 0 |  | 0 |  | 0 | 21 | 0 | 0 | 0 | 0 | 0 |  | Vlastní | Indiv | 0 | 0 |  | Specifikace |  |  |  | POL3_0
162 | M111 | propojovací a podružný materiál | sada | 1 |  | 0 |  | 0 |  | 0 | 21 | 0 | 0 | 0 | 0 | 0 |  | Vlastní | Indiv | 0 | 0 |  | Specifikace |  |  |  | POL3_0
163 | M112 | montáž rozvaděče | ks | 1 |  | 0 |  | 0 |  | 0 | 21 | 0 | 0 | 0 | 0 | 0 |  | Vlastní | Indiv | 0 | 0 |  | Práce |  |  |  | POL1_1
Díl: | R1.1 | SPECIFIKACE ROZVADĚČE R1.1 |  |  |  | 0 |  | 0 |  | 0 |  | 0 |  | 0 |  | 0 |  |  |  |  | 0 | [5 empty] | DIL
164 | M113 | Ocep rozvodnice pod omítku, pro minimálně 140TE, 6 řad * 24 TE modulů = 144 TE modulů, In=125A | ks | 1 |  | 0 |  | 0 |  | 0 | 21 | 0 | 0 | 0 | 0 | 0 |  | Vlastní | Indiv | 0 | 0 |  | Specifikace |  |  |  | POL3_0
165 | M114 | Vypínač 50/3 | ks | 1 |  | 0 |  | 0 |  | 0 | 21 | 0 | 0 | 0 | 0 | 0 |  | Vlastní | Indiv | 0 | 0 |  | Specifikace |  |  |  | POL3_0
166 | M115 | svodič přepětí SPD typ 2, čtyřpólový, TN-S; varistor | ks | 1 |  | 0 |  | 0 |  | 0 | 21 | 0 | 0 | 0 | 0 | 0 |  | Vlastní | Indiv | 0 | 0 |  | Specifikace |  |  |  | POL3_0
167 | M116 | jistič B10/1 10kA | ks | 3 |  | 0 |  | 0 |  | 0 | 21 | 0 | 0 | 0 | 0 | 0 |  | Vlastní | Indiv | 0 | 0 |  | Specifikace |  |  |  | POL3_0
168 | M117 | jistič B16/1 10kA | ks | 3 |  | 0 |  | 0 |  | 0 | 21 | 0 | 0 | 0 | 0 | 0 |  | Vlastní | Indiv | 0 | 0 |  | Specifikace |  |  |  | POL3_0
169 | M118 | jistič B13/1 10kA | ks | 2 |  | 0 |  | 0 |  | 0 | 21 | 0 | 0 | 0 | 0 | 0 |  | Vlastní | Indiv | 0 | 0 |  | Specifikace |  |  |  | POL3_0
170 | M119 | proudový chránič s nadproudovou ochranou 10/1N/B/003 10kA | ks | 2 |  | 0 |  | 0 |  | 0 | 21 | 0 | 0 | 0 | 0 | 0 |  | Vlastní | Indiv | 0 | 0 |  | Specifikace |  |  |  | POL3_0
171 | M120 | proudový chránič s nadproudovou ochranou 16/1N/B/003 10kA | ks | 18 |  | 0 |  | 0 |  | 0 | 21 | 0 | 0 | 0 | 0 | 0 |  | Vlastní | Indiv | 0 | 0 |  | Specifikace |  |  |  | POL3_0
172 | M121 | propojovací lišta 3L-1000mm / 16C | ks | 4 |  | 0 |  | 0 |  | 0 | 21 | 0 | 0 | 0 | 0 | 0 |  | Vlastní | Indiv | 0 | 0 |  | Specifikace |  |  |  | POL3_0
173 | M122 | propojovací a podružný materiál | sada | 1 |  | 0 |  | 0 |  | 0 | 21 | 0 | 0 | 0 | 0 | 0 |  | Vlastní | Indiv | 0 | 0 |  | Specifikace |  |  |  | POL3_0
174 | M123 | montáž rozvaděče | ks | 1 |  | 0 |  | 0 |  | 0 | 21 | 0 | 0 | 0 | 0 | 0 |  | Vlastní | Indiv | 0 | 0 |  | Práce |  |  |  | POL1_1
Díl: | R1.2 | SPECIFIKACE ROZVADĚČE R1.2 |  |  |  | 0 |  | 0 |  | 0 |  | 0 |  | 0 |  | 0 |  |  |  |  | 0 | [5 empty] | DIL
175 | M124 | Ocep rozvodnice pod omítku, pro minimálně 140TE, 6 řad * 24 TE modulů = 144 TE modulů, In=125A | ks | 1 |  | 0 |  | 0 |  | 0 | 21 | 0 | 0 | 0 | 0 | 0 |  | Vlastní | Indiv | 0 | 0 |  | Specifikace |  |  |  | POL3_0
176 | M125 | Vypínač 50/3 | ks | 1 |  | 0 |  | 0 |  | 0 | 21 | 0 | 0 | 0 | 0 | 0 |  | Vlastní | Indiv | 0 | 0 |  | Specifikace |  |  |  | POL3_0
177 | M126 | svodič přepětí SPD typ 2, čtyřpólový, TN-S; varistor | ks | 1 |  | 0 |  | 0 |  | 0 | 21 | 0 | 0 | 0 | 0 | 0 |  | Vlastní | Indiv | 0 | 0 |  | Specifikace |  |  |  | POL3_0
178 | M127 | jistič B10/1 10kA | ks | 2 |  | 0 |  | 0 |  | 0 | 21 | 0 | 0 | 0 | 0 | 0 |  | Vlastní | Indiv | 0 | 0 |  | Specifikace |  |  |  | POL3_0
179 | M128 | jistič B16/1 10kA | ks | 1 |  | 0 |  | 0 |  | 0 | 21 | 0 | 0 | 0 | 0 | 0 |  | Vlastní | Indiv | 0 | 0 |  | Specifikace |  |  |  | POL3_0
180 | M129 | jistič B13/1 10kA | ks | 2 |  | 0 |  | 0 |  | 0 | 21 | 0 | 0 | 0 | 0 | 0 |  | Vlastní | Indiv | 0 | 0 |  | Specifikace |  |  |  | POL3_0
181 | M130 | proudový chránič s nadproudovou ochranou 10/1N/B/003 10kA | ks | 2 |  | 0 |  | 0 |  | 0 | 21 | 0 | 0 | 0 | 0 | 0 |  | Vlastní | Indiv | 0 | 0 |  | Specifikace |  |  |  | POL3_0
182 | M131 | proudový chránič s nadproudovou ochranou 16/1N/B/003 10kA | ks | 7 |  | 0 |  | 0 |  | 0 | 21 | 0 | 0 | 0 | 0 | 0 |  | Vlastní | Indiv | 0 | 0 |  | Specifikace |  |  |  | POL3_0
183 | M132 | proudový chránič s nadproudovou ochranou 16/3N/B/003 10kA | ks | 2 |  | 0 |  | 0 |  | 0 | 21 | 0 | 0 | 0 | 0 | 0 |  | Vlastní | Indiv | 0 | 0 |  | Specifikace |  |  |  | POL3_0
184 | M133 | proudový chránič s nadproudovou ochranou 32/3N/B/003 10kA | ks | 2 |  | 0 |  | 0 |  | 0 | 21 | 0 | 0 | 0 | 0 | 0 |  | Vlastní | Indiv | 0 | 0 |  | Specifikace |  |  |  | POL3_0
185 | M134 | propojovací lišta 3L-1000mm / 16C | ks | 6 |  | 0 |  | 0 |  | 0 | 21 | 0 | 0 | 0 | 0 | 0 |  | Vlastní | Indiv | 0 | 0 |  | Specifikace |  |  |  | POL3_0
186 | M135 | propojovací a podružný materiál | sada | 1 |  | 0 |  | 0 |  | 0 | 21 | 0 | 0 | 0 | 0 | 0 |  | Vlastní | Indiv | 0 | 0 |  | Specifikace |  |  |  | POL3_0
187 | M136 | montáž rozvaděče | ks | 1 |  | 0 |  | 0 |  | 0 | 21 | 0 | 0 | 0 | 0 | 0 |  | Vlastní | Indiv | 0 | 0 |  | Práce |  |  |  | POL1_1
Díl: | R1.3 | SPECIFIKACE ROZVADĚČE R1.3 |  |  |  | 0 |  | 0 |  | 0 |  | 0 |  | 0 |  | 0 |  |  |  |  | 0 | [5 empty] | DIL
188 | M137 | Ocep rozvodnice pod omítku, pro minimálně 140TE, 6 řad * 24 TE modulů = 144 TE modulů, In=125A | ks | 1 |  | 0 |  | 0 |  | 0 | 21 | 0 | 0 | 0 | 0 | 0 |  | Vlastní | Indiv | 0 | 0 |  | Specifikace |  |  |  | POL3_0
189 | M138 | Vypínač 50/3 | ks | 1 |  | 0 |  | 0 |  | 0 | 21 | 0 | 0 | 0 | 0 | 0 |  | Vlastní | Indiv | 0 | 0 |  | Specifikace |  |  |  | POL3_0
190 | M139 | svodič přepětí SPD typ 2, čtyřpólový, TN-S; varistor | ks | 1 |  | 0 |  | 0 |  | 0 | 21 | 0 | 0 | 0 | 0 | 0 |  | Vlastní | Indiv | 0 | 0 |  | Specifikace |  |  |  | POL3_0
191 | M140 | jistič B10/1 10kA | ks | 2 |  | 0 |  | 0 |  | 0 | 21 | 0 | 0 | 0 | 0 | 0 |  | Vlastní | Indiv | 0 | 0 |  | Specifikace |  |  |  | POL3_0
192 | M141 | jistič B16/1 10kA | ks | 2 |  | 0 |  | 0 |  | 0 | 21 | 0 | 0 | 0 | 0 | 0 |  | Vlastní | Indiv | 0 | 0 |  | Specifikace |  |  |  | POL3_0
193 | M142 | jistič B13/1 10kA | ks | 1 |  | 0 |  | 0 |  | 0 | 21 | 0 | 0 | 0 | 0 | 0 |  | Vlastní | Indiv | 0 | 0 |  | Specifikace |  |  |  | POL3_0
194 | M143 | proudový chránič s nadproudovou ochranou 10/1N/B/003 10kA | ks | 3 |  | 0 |  | 0 |  | 0 | 21 | 0 | 0 | 0 | 0 | 0 |  | Vlastní | Indiv | 0 | 0 |  | Specifikace |  |  |  | POL3_0
195 | M144 | proudový chránič s nadproudovou ochranou 16/1N/B/003 10kA | ks | 7 |  | 0 |  | 0 |  | 0 | 21 | 0 | 0 | 0 | 0 | 0 |  | Vlastní | Indiv | 0 | 0 |  | Specifikace |  |  |  | POL3_0
196 | M145 | proudový chránič s nadproudovou ochranou 16/3N/B/003 10kA | ks | 2 |  | 0 |  | 0 |  | 0 | 21 | 0 | 0 | 0 | 0 | 0 |  | Vlastní | Indiv | 0 | 0 |  | Specifikace |  |  |  | POL3_0
197 | M146 | proudový chránič s nadproudovou ochranou 32/3N/B/003 10kA | ks | 2 |  | 0 |  | 0 |  | 0 | 21 | 0 | 0 | 0 | 0 | 0 |  | Vlastní | Indiv | 0 | 0 |  | Specifikace |  |  |  | POL3_0
198 | M147 | propojovací lišta 3L-1000mm / 16C | ks | 6 |  | 0 |  | 0 |  | 0 | 21 | 0 | 0 | 0 | 0 | 0 |  | Vlastní | Indiv | 0 | 0 |  | Specifikace |  |  |  | POL3_0
199 | M148 | propojovací a podružný materiál | sada | 1 |  | 0 |  | 0 |  | 0 | 21 | 0 | 0 | 0 | 0 | 0 |  | Vlastní | Indiv | 0 | 0 |  | Specifikace |  |  |  | POL3_0
200 | M149 | montáž rozvaděče | ks | 1 |  | 0 |  | 0 |  | 0 | 21 | 0 | 0 | 0 | 0 | 0 |  | Vlastní | Indiv | 0 | 0 |  | Práce |  |  |  | POL1_1
Díl: | R1.4 | SPECIFIKACE ROZVADĚČE R1.4 |  |  |  | 0 |  | 0 |  | 0 |  | 0 |  | 0 |  | 0 |  |  |  |  | 0 | [5 empty] | DIL
201 | M150 | Ocep rozvodnice pod omítku, pro minimálně 140TE, 6 řad * 24 TE modulů = 144 TE modulů, In=125A | ks | 1 |  | 0 |  | 0 |  | 0 | 21 | 0 | 0 | 0 | 0 | 0 |  | Vlastní | Indiv | 0 | 0 |  | Specifikace |  |  |  | POL3_0
202 | M151 | Vypínač 50/3 | ks | 1 |  | 0 |  | 0 |  | 0 | 21 | 0 | 0 | 0 | 0 | 0 |  | Vlastní | Indiv | 0 | 0 |  | Specifikace |  |  |  | POL3_0
203 | M152 | svodič přepětí SPD typ 2, čtyřpólový, TN-S; varistor | ks | 1 |  | 0 |  | 0 |  | 0 | 21 | 0 | 0 | 0 | 0 | 0 |  | Vlastní | Indiv | 0 | 0 |  | Specifikace |  |  |  | POL3_0
204 | M153 | jistič B10/1 10kA | ks | 4 |  | 0 |  | 0 |  | 0 | 21 | 0 | 0 | 0 | 0 | 0 |  | Vlastní | Indiv | 0 | 0 |  | Specifikace |  |  |  | POL3_0
205 | M154 | jistič B16/1 10kA | ks | 1 |  | 0 |  | 0 |  | 0 | 21 | 0 | 0 | 0 | 0 | 0 |  | Vlastní | Indiv | 0 | 0 |  | Specifikace |  |  |  | POL3_0
206 | M155 | jistič B13/1 10kA | ks | 1 |  | 0 |  | 0 |  | 0 | 21 | 0 | 0 | 0 | 0 | 0 |  | Vlastní | Indiv | 0 | 0 |  | Specifikace |  |  |  | POL3_0
207 | M156 | proudový chránič s nadproudovou ochranou 10/1N/B/003 10kA | ks | 2 |  | 0 |  | 0 |  | 0 | 21 | 0 | 0 | 0 | 0 | 0 |  | Vlastní | Indiv | 0 | 0 |  | Specifikace |  |  |  | POL3_0
208 | M157 | proudový chránič s nadproudovou ochranou 16/1N/B/003 10kA | ks | 5 |  | 0 |  | 0 |  | 0 | 21 | 0 | 0 | 0 | 0 | 0 |  | Vlastní | Indiv | 0 | 0 |  | Specifikace |  |  |  | POL3_0
209 | M158 | proudový chránič s nadproudovou ochranou 16/3N/B/003 10kA | ks | 3 |  | 0 |  | 0 |  | 0 | 21 | 0 | 0 | 0 | 0 | 0 |  | Vlastní | Indiv | 0 | 0 |  | Specifikace |  |  |  | POL3_0
210 | M159 | proudový chránič s nadproudovou ochranou 32/3N/B/003 10kA | ks | 3 |  | 0 |  | 0 |  | 0 | 21 | 0 | 0 | 0 | 0 | 0 |  | Vlastní | Indiv | 0 | 0 |  | Specifikace |  |  |  | POL3_0
211 | M160 | propojovací lišta 3L-1000mm / 16C | ks | 6 |  | 0 |  | 0 |  | 0 | 21 | 0 | 0 | 0 | 0 | 0 |  | Vlastní | Indiv | 0 | 0 |  | Specifikace |  |  |  | POL3_0
212 | M161 | propojovací a podružný materiál | sada | 1 |  | 0 |  | 0 |  | 0 | 21 | 0 | 0 | 0 | 0 | 0 |  | Vlastní | Indiv | 0 | 0 |  | Specifikace |  |  |  | POL3_0
213 | M162 | montáž rozvaděče | ks | 1 |  | 0 |  | 0 |  | 0 | 21 | 0 | 0 | 0 | 0 | 0 |  | Vlastní | Indiv | 0 | 0 |  | Práce |  |  |  | POL1_1
Díl: | R1.5 | SPECIFIKACE ROZVADĚČE R1.5 |  |  |  | 0 |  | 0 |  | 0 |  | 0 |  | 0 |  | 0 |  |  |  |  | 0 | [5 empty] | DIL
214 | M163 | Ocep rozvodnice pod omítku, pro minimálně 140TE, 6 řad * 24 TE modulů = 144 TE modulů, In=125A | ks | 1 |  | 0 |  | 0 |  | 0 | 21 | 0 | 0 | 0 | 0 | 0 |  | Vlastní | Indiv | 0 | 0 |  | Specifikace |  |  |  | POL3_0
215 | M164 | Vypínač 80/3 | ks | 1 |  | 0 |  | 0 |  | 0 | 21 | 0 | 0 | 0 | 0 | 0 |  | Vlastní | Indiv | 0 | 0 |  | Specifikace |  |  |  | POL3_0
216 | M165 | svodič přepětí SPD typ 2, čtyřpólový, TN-S; varistor | ks | 1 |  | 0 |  | 0 |  | 0 | 21 | 0 | 0 | 0 | 0 | 0 |  | Vlastní | Indiv | 0 | 0 |  | Specifikace |  |  |  | POL3_0
217 | M166 | jistič B10/1 10kA | ks | 3 |  | 0 |  | 0 |  | 0 | 21 | 0 | 0 | 0 | 0 | 0 |  | Vlastní | Indiv | 0 | 0 |  | Specifikace |  |  |  | POL3_0
218 | M167 | jistič B16/1 10kA | ks | 1 |  | 0 |  | 0 |  | 0 | 21 | 0 | 0 | 0 | 0 | 0 |  | Vlastní | Indiv | 0 | 0 |  | Specifikace |  |  |  | POL3_0
219 | M168 | jistič B13/1 10kA | ks | 2 |  | 0 |  | 0 |  | 0 | 21 | 0 | 0 | 0 | 0 | 0 |  | Vlastní | Indiv | 0 | 0 |  | Specifikace |  |  |  | POL3_0
220 | M169 | jistič B20/3 10kA | ks | 1 |  | 0 |  | 0 |  | 0 | 21 | 0 | 0 | 0 | 0 | 0 |  | Vlastní | Indiv | 0 | 0 |  | Specifikace |  |  |  | POL3_0
221 | M170 | proudový chránič s nadproudovou ochranou 10/1N/B/003 10kA | ks | 2 |  | 0 |  | 0 |  | 0 | 21 | 0 | 0 | 0 | 0 | 0 |  | Vlastní | Indiv | 0 | 0 |  | Specifikace |  |  |  | POL3_0
222 | M171 | proudový chránič s nadproudovou ochranou 16/1N/B/003 10kA | ks | 3 |  | 0 |  | 0 |  | 0 | 21 | 0 | 0 | 0 | 0 | 0 |  | Vlastní | Indiv | 0 | 0 |  | Specifikace |  |  |  | POL3_0
223 | M172 | proudový chránič s nadproudovou ochranou 16/3N/B/003 10kA | ks | 5 |  | 0 |  | 0 |  | 0 | 21 | 0 | 0 | 0 | 0 | 0 |  | Vlastní | Indiv | 0 | 0 |  | Specifikace |  |  |  | POL3_0
224 | M173 | proudový chránič s nadproudovou ochranou 32/3N/B/003 10kA | ks | 6 |  | 0 |  | 0 |  | 0 | 21 | 0 | 0 | 0 | 0 | 0 |  | Vlastní | Indiv | 0 | 0 |  | Specifikace |  |  |  | POL3_0
225 | M174 | propojovací lišta 3L-1000mm / 16C | ks | 8 |  | 0 |  | 0 |  | 0 | 21 | 0 | 0 | 0 | 0 | 0 |  | Vlastní | Indiv | 0 | 0 |  | Specifikace |  |  |  | POL3_0
226 | M175 | propojovací a podružný materiál | sada | 1 |  | 0 |  | 0 |  | 0 | 21 | 0 | 0 | 0 | 0 | 0 |  | Vlastní | Indiv | 0 | 0 |  | Specifikace |  |  |  | POL3_0
227 | M176 | montáž rozvaděče | ks | 1 |  | 0 |  | 0 |  | 0 | 21 | 0 | 0 | 0 | 0 | 0 |  | Vlastní | Indiv | 0 | 0 |  | Práce |  |  |  | POL1_1
Díl: | R1.6 | SPECIFIKACE ROZVADĚČE R1.6 |  |  |  | 0 |  | 0 |  | 0 |  | 0 |  | 0 |  | 0 |  |  |  |  | 0 | [5 empty] | DIL
228 | M177 | Ocep rozvodnice pod omítku, pro minimálně 170TE, 6 řad * 33 TE modulů = 198 TE modulů, In=125A | ks | 1 |  | 0 |  | 0 |  | 0 | 21 | 0 | 0 | 0 | 0 | 0 |  | Vlastní | Indiv | 0 | 0 |  | Specifikace |  |  |  | POL3_0
229 | M178 | Vypínač 125/3 | ks | 1 |  | 0 |  | 0 |  | 0 | 21 | 0 | 0 | 0 | 0 | 0 |  | Vlastní | Indiv | 0 | 0 |  | Specifikace |  |  |  | POL3_0
230 | M179 | svodič přepětí SPD typ 2, čtyřpólový, TN-S; varistor | ks | 1 |  | 0 |  | 0 |  | 0 | 21 | 0 | 0 | 0 | 0 | 0 |  | Vlastní | Indiv | 0 | 0 |  | Specifikace |  |  |  | POL3_0
231 | M180 | jistič B10/1 10kA | ks | 3 |  | 0 |  | 0 |  | 0 | 21 | 0 | 0 | 0 | 0 | 0 |  | Vlastní | Indiv | 0 | 0 |  | Specifikace |  |  |  | POL3_0
232 | M181 | jistič B16/1 10kA | ks | 1 |  | 0 |  | 0 |  | 0 | 21 | 0 | 0 | 0 | 0 | 0 |  | Vlastní | Indiv | 0 | 0 |  | Specifikace |  |  |  | POL3_0
233 | M182 | jistič B13/1 10kA | ks | 5 |  | 0 |  | 0 |  | 0 | 21 | 0 | 0 | 0 | 0 | 0 |  | Vlastní | Indiv | 0 | 0 |  | Specifikace |  |  |  | POL3_0
234 | M183 | jistič C10/3 10kA | ks | 1 |  | 0 |  | 0 |  | 0 | 21 | 0 | 0 | 0 | 0 | 0 |  | Vlastní | Indiv | 0 | 0 |  | Specifikace |  |  |  | POL3_0
235 | M184 | jistič B80/3 10kA | ks | 1 |  | 0 |  | 0 |  | 0 | 21 | 0 | 0 | 0 | 0 | 0 |  | Vlastní | Indiv | 0 | 0 |  | Specifikace |  |  |  | POL3_0
236 | M185 | proudový chránič s nadproudovou ochranou 10/1N/B/003 10kA | ks | 4 |  | 0 |  | 0 |  | 0 | 21 | 0 | 0 | 0 | 0 | 0 |  | Vlastní | Indiv | 0 | 0 |  | Specifikace |  |  |  | POL3_0
237 | M186 | proudový chránič s nadproudovou ochranou 16/1N/B/003 10kA | ks | 21 |  | 0 |  | 0 |  | 0 | 21 | 0 | 0 | 0 | 0 | 0 |  | Vlastní | Indiv | 0 | 0 |  | Specifikace |  |  |  | POL3_0
238 | M187 | proudový chránič s nadproudovou ochranou 16/3N/B/003 10kA | ks | 5 |  | 0 |  | 0 |  | 0 | 21 | 0 | 0 | 0 | 0 | 0 |  | Vlastní | Indiv | 0 | 0 |  | Specifikace |  |  |  | POL3_0
239 | M188 | proudový chránič s nadproudovou ochranou 32/3N/B/003 10kA | ks | 5 |  | 0 |  | 0 |  | 0 | 21 | 0 | 0 | 0 | 0 | 0 |  | Vlastní | Indiv | 0 | 0 |  | Specifikace |  |  |  | POL3_0
240 | M189 | propojovací lišta 3L-1000mm / 16C | ks | 8 |  | 0 |  | 0 |  | 0 | 21 | 0 | 0 | 0 | 0 | 0 |  | Vlastní | Indiv | 0 | 0 |  | Specifikace |  |  |  | POL3_0
241 | M190 | propojovací a podružný materiál | sada | 1 |  | 0 |  | 0 |  | 0 | 21 | 0 | 0 | 0 | 0 | 0 |  | Vlastní | Indiv | 0 | 0 |  | Specifikace |  |  |  | POL3_0
242 | M191 | montáž rozvaděče | ks | 1 |  | 0 |  | 0 |  | 0 | 21 | 0 | 0 | 0 | 0 | 0 |  | Vlastní | Indiv | 0 | 0 |  | Práce |  |  |  | POL1_1
Díl: | R2 | SPECIFIKACE ROZVADĚČE R2 |  |  |  | 0 |  | 0 |  | 0 |  | 0 |  | 0 |  | 0 |  |  |  |  | 0 | [5 empty] | DIL
243 | M192 | Ocep rozvodnice pod omítku, pro minimálně 140TE, 6 řad * 24 TE modulů = 144 TE modulů, In=125A | ks | 1 |  | 0 |  | 0 |  | 0 | 21 | 0 | 0 | 0 | 0 | 0 |  | Vlastní | Indiv | 0 | 0 |  | Specifikace |  |  |  | POL3_0
244 | M193 | Vypínač 125/3 | ks | 1 |  | 0 |  | 0 |  | 0 | 21 | 0 | 0 | 0 | 0 | 0 |  | Vlastní | Indiv | 0 | 0 |  | Specifikace |  |  |  | POL3_0
245 | M194 | svodič přepětí SPD typ 2, čtyřpólový, TN-S; varistor | ks | 1 |  | 0 |  | 0 |  | 0 | 21 | 0 | 0 | 0 | 0 | 0 |  | Vlastní | Indiv | 0 | 0 |  | Specifikace |  |  |  | POL3_0
246 | M195 | jistič B10/1 10kA | ks | 5 |  | 0 |  | 0 |  | 0 | 21 | 0 | 0 | 0 | 0 | 0 |  | Vlastní | Indiv | 0 | 0 |  | Specifikace |  |  |  | POL3_0
247 | M196 | jistič B16/1 10kA | ks | 1 |  | 0 |  | 0 |  | 0 | 21 | 0 | 0 | 0 | 0 | 0 |  | Vlastní | Indiv | 0 | 0 |  | Specifikace |  |  |  | POL3_0
248 | M197 | jistič B13/1 10kA | ks | 3 |  | 0 |  | 0 |  | 0 | 21 | 0 | 0 | 0 | 0 | 0 |  | Vlastní | Indiv | 0 | 0 |  | Specifikace |  |  |  | POL3_0
249 | M198 | jistič B40/3 10kA | ks | 2 |  | 0 |  | 0 |  | 0 | 21 | 0 | 0 | 0 | 0 | 0 |  | Vlastní | Indiv | 0 | 0 |  | Specifikace |  |  |  | POL3_0
250 | M199 | jistič B63/3 10kA | ks | 1 |  | 0 |  | 0 |  | 0 | 21 | 0 | 0 | 0 | 0 | 0 |  | Vlastní | Indiv | 0 | 0 |  | Specifikace |  |  |  | POL3_0
251 | M200 | proudový chránič s nadproudovou ochranou 10/1N/B/003 10kA | ks | 4 |  | 0 |  | 0 |  | 0 | 21 | 0 | 0 | 0 | 0 | 0 |  | Vlastní | Indiv | 0 | 0 |  | Specifikace |  |  |  | POL3_0
252 | M201 | proudový chránič s nadproudovou ochranou 16/1N/B/003 10kA | ks | 6 |  | 0 |  | 0 |  | 0 | 21 | 0 | 0 | 0 | 0 | 0 |  | Vlastní | Indiv | 0 | 0 |  | Specifikace |  |  |  | POL3_0
253 | M202 | impulzní relé 230V/10A | ks | 2 |  | 0 |  | 0 |  | 0 | 21 | 0 | 0 | 0 | 0 | 0 |  | Vlastní | Indiv | 0 | 0 |  | Specifikace |  |  |  | POL3_0
254 | M203 | propojovací lišta 3L-1000mm / 16C | ks | 6 |  | 0 |  | 0 |  | 0 | 21 | 0 | 0 | 0 | 0 | 0 |  | Vlastní | Indiv | 0 | 0 |  | Specifikace |  |  |  | POL3_0
255 | M204 | propojovací a podružný materiál | sada | 1 |  | 0 |  | 0 |  | 0 | 21 | 0 | 0 | 0 | 0 | 0 |  | Vlastní | Indiv | 0 | 0 |  | Specifikace |  |  |  | POL3_0
256 | M205 | montáž rozvaděče | ks | 1 |  | 0 |  | 0 |  | 0 | 21 | 0 | 0 | 0 | 0 | 0 |  | Vlastní | Indiv | 0 | 0 |  | Práce |  |  |  | POL1_1
Díl: | R2.1 | SPECIFIKACE ROZVADĚČE R2.1 |  |  |  | 0 |  | 0 |  | 0 |  | 0 |  | 0 |  | 0 |  |  |  |  | 0 | [5 empty] | DIL
257 | M206 | Ocep rozvodnice pod omítku, pro minimálně 140TE, 6 řad * 24 TE modulů = 144 TE modulů, In=125A | ks | 1 |  | 0 |  | 0 |  | 0 | 21 | 0 | 0 | 0 | 0 | 0 |  | Vlastní | Indiv | 0 | 0 |  | Specifikace |  |  |  | POL3_0
258 | M207 | Vypínač 80/3 | ks | 1 |  | 0 |  | 0 |  | 0 | 21 | 0 | 0 | 0 | 0 | 0 |  | Vlastní | Indiv | 0 | 0 |  | Specifikace |  |  |  | POL3_0
259 | M208 | svodič přepětí SPD typ 2, čtyřpólový, TN-S; varistor | ks | 1 |  | 0 |  | 0 |  | 0 | 21 | 0 | 0 | 0 | 0 | 0 |  | Vlastní | Indiv | 0 | 0 |  | Specifikace |  |  |  | POL3_0
260 | M209 | jistič B10/1 10kA | ks | 3 |  | 0 |  | 0 |  | 0 | 21 | 0 | 0 | 0 | 0 | 0 |  | Vlastní | Indiv | 0 | 0 |  | Specifikace |  |  |  | POL3_0
261 | M210 | jistič B16/1 10kA | ks | 3 |  | 0 |  | 0 |  | 0 | 21 | 0 | 0 | 0 | 0 | 0 |  | Vlastní | Indiv | 0 | 0 |  | Specifikace |  |  |  | POL3_0
262 | M211 | jistič B13/1 10kA | ks | 4 |  | 0 |  | 0 |  | 0 | 21 | 0 | 0 | 0 | 0 | 0 |  | Vlastní | Indiv | 0 | 0 |  | Specifikace |  |  |  | POL3_0
263 | M212 | proudový chránič s nadproudovou ochranou 10/1N/B/003 10kA | ks | 3 |  | 0 |  | 0 |  | 0 | 21 | 0 | 0 | 0 | 0 | 0 |  | Vlastní | Indiv | 0 | 0 |  | Specifikace |  |  |  | POL3_0
264 | M213 | proudový chránič s nadproudovou ochranou 16/1N/B/003 10kA | ks | 14 |  | 0 |  | 0 |  | 0 | 21 | 0 | 0 | 0 | 0 | 0 |  | Vlastní | Indiv | 0 | 0 |  | Specifikace |  |  |  | POL3_0
265 | M214 | proudový chránič s nadproudovou ochranou 16/3N/B/003 10kA | ks | 8 |  | 0 |  | 0 |  | 0 | 21 | 0 | 0 | 0 | 0 | 0 |  | Vlastní | Indiv | 0 | 0 |  | Specifikace |  |  |  | POL3_0
266 | M215 | proudový chránič s nadproudovou ochranou 32/3N/B/003 10kA | ks | 8 |  | 0 |  | 0 |  | 0 | 21 | 0 | 0 | 0 | 0 | 0 |  | Vlastní | Indiv | 0 | 0 |  | Specifikace |  |  |  | POL3_0
267 | M216 | propojovací lišta 3L-1000mm / 16C | ks | 8 |  | 0 |  | 0 |  | 0 | 21 | 0 | 0 | 0 | 0 | 0 |  | Vlastní | Indiv | 0 | 0 |  | Specifikace |  |  |  | POL3_0
268 | M217 | propojovací a podružný materiál | sada | 1 |  | 0 |  | 0 |  | 0 | 21 | 0 | 0 | 0 | 0 | 0 |  | Vlastní | Indiv | 0 | 0 |  | Specifikace |  |  |  | POL3_0
269 | M218 | montáž rozvaděče | ks | 1 |  | 0 |  | 0 |  | 0 | 21 | 0 | 0 | 0 | 0 | 0 |  | Vlastní | Indiv | 0 | 0 |  | Práce |  |  |  | POL1_1
Díl: | R2.2 | SPECIFIKACE ROZVADĚČE R2.2 |  |  |  | 0 |  | 0 |  | 0 |  | 0 |  | 0 |  | 0 |  |  |  |  | 0 | [5 empty] | DIL
270 | M219 | Ocep rozvodnice pod omítku, pro minimálně 140TE, 6 řad * 24 TE modulů = 144 TE modulů, In=125A | ks | 1 |  | 0 |  | 0 |  | 0 | 21 | 0 | 0 | 0 | 0 | 0 |  | Vlastní | Indiv | 0 | 0 |  | Specifikace |  |  |  | POL3_0
271 | M220 | Vypínač 50/3 | ks | 1 |  | 0 |  | 0 |  | 0 | 21 | 0 | 0 | 0 | 0 | 0 |  | Vlastní | Indiv | 0 | 0 |  | Specifikace |  |  |  | POL3_0
272 | M221 | svodič přepětí SPD typ 2, čtyřpólový, TN-S; varistor | ks | 1 |  | 0 |  | 0 |  | 0 | 21 | 0 | 0 | 0 | 0 | 0 |  | Vlastní | Indiv | 0 | 0 |  | Specifikace |  |  |  | POL3_0
273 | M222 | jistič B10/1 10kA | ks | 2 |  | 0 |  | 0 |  | 0 | 21 | 0 | 0 | 0 | 0 | 0 |  | Vlastní | Indiv | 0 | 0 |  | Specifikace |  |  |  | POL3_0
274 | M223 | jistič B16/1 10kA | ks | 1 |  | 0 |  | 0 |  | 0 | 21 | 0 | 0 | 0 | 0 | 0 |  | Vlastní | Indiv | 0 | 0 |  | Specifikace |  |  |  | POL3_0
275 | M224 | jistič B13/1 10kA | ks | 2 |  | 0 |  | 0 |  | 0 | 21 | 0 | 0 | 0 | 0 | 0 |  | Vlastní | Indiv | 0 | 0 |  | Specifikace |  |  |  | POL3_0
276 | M225 | proudový chránič s nadproudovou ochranou 10/1N/B/003 10kA | ks | 2 |  | 0 |  | 0 |  | 0 | 21 | 0 | 0 | 0 | 0 | 0 |  | Vlastní | Indiv | 0 | 0 |  | Specifikace |  |  |  | POL3_0
277 | M226 | proudový chránič s nadproudovou ochranou 16/1N/B/003 10kA | ks | 5 |  | 0 |  | 0 |  | 0 | 21 | 0 | 0 | 0 | 0 | 0 |  | Vlastní | Indiv | 0 | 0 |  | Specifikace |  |  |  | POL3_0
278 | M227 | propojovací lišta 3L-1000mm / 16C | ks | 4 |  | 0 |  | 0 |  | 0 | 21 | 0 | 0 | 0 | 0 | 0 |  | Vlastní | Indiv | 0 | 0 |  | Specifikace |  |  |  | POL3_0
279 | M228 | propojovací a podružný materiál | sada | 1 |  | 0 |  | 0 |  | 0 | 21 | 0 | 0 | 0 | 0 | 0 |  | Vlastní | Indiv | 0 | 0 |  | Specifikace |  |  |  | POL3_0
280 | M229 | montáž rozvaděče | ks | 1 |  | 0 |  | 0 |  | 0 | 21 | 0 | 0 | 0 | 0 | 0 |  | Vlastní | Indiv | 0 | 0 |  | Práce |  |  |  | POL1_1
Díl: | R2.3 | SPECIFIKACE ROZVADĚČE R2.3 |  |  |  | 0 |  | 0 |  | 0 |  | 0 |  | 0 |  | 0 |  |  |  |  | 0 | [5 empty] | DIL
281 | M230 | Ocep rozvodnice pod omítku, pro minimálně 140TE, 6 řad * 24 TE modulů = 144 TE modulů, In=125A | ks | 1 |  | 0 |  | 0 |  | 0 | 21 | 0 | 0 | 0 | 0 | 0 |  | Vlastní | Indiv | 0 | 0 |  | Specifikace |  |  |  | POL3_0
282 | M231 | Vypínač 50/3 | ks | 1 |  | 0 |  | 0 |  | 0 | 21 | 0 | 0 | 0 | 0 | 0 |  | Vlastní | Indiv | 0 | 0 |  | Specifikace |  |  |  | POL3_0
283 | M232 | svodič přepětí SPD typ 2, čtyřpólový, TN-S; varistor | ks | 1 |  | 0 |  | 0 |  | 0 | 21 | 0 | 0 | 0 | 0 | 0 |  | Vlastní | Indiv | 0 | 0 |  | Specifikace |  |  |  | POL3_0
284 | M233 | jistič B10/1 10kA | ks | 3 |  | 0 |  | 0 |  | 0 | 21 | 0 | 0 | 0 | 0 | 0 |  | Vlastní | Indiv | 0 | 0 |  | Specifikace |  |  |  | POL3_0
285 | M234 | jistič B16/1 10kA | ks | 3 |  | 0 |  | 0 |  | 0 | 21 | 0 | 0 | 0 | 0 | 0 |  | Vlastní | Indiv | 0 | 0 |  | Specifikace |  |  |  | POL3_0
286 | M235 | jistič B13/1 10kA | ks | 6 |  | 0 |  | 0 |  | 0 | 21 | 0 | 0 | 0 | 0 | 0 |  | Vlastní | Indiv | 0 | 0 |  | Specifikace |  |  |  | POL3_0
287 | M236 | proudový chránič s nadproudovou ochranou 10/1N/B/003 10kA | ks | 3 |  | 0 |  | 0 |  | 0 | 21 | 0 | 0 | 0 | 0 | 0 |  | Vlastní | Indiv | 0 | 0 |  | Specifikace |  |  |  | POL3_0
288 | M237 | proudový chránič s nadproudovou ochranou 16/1N/B/003 10kA | ks | 13 |  | 0 |  | 0 |  | 0 | 21 | 0 | 0 | 0 | 0 | 0 |  | Vlastní | Indiv | 0 | 0 |  | Specifikace |  |  |  | POL3_0
289 | M2371 | proudový chránič s nadproudovou ochranou 16/3N/B/003 10kA | ks | 1 |  | 0 |  | 0 |  | 0 | 21 | 0 | 0 | 0 | 0 | 0 |  | Vlastní | Indiv | 0 | 0 |  | Specifikace |  |  |  | POL3_0
290 | M2372 | proudový chránič s nadproudovou ochranou 32/3N/B/003 10kA | ks | 1 |  | 0 |  | 0 |  | 0 | 21 | 0 | 0 | 0 | 0 | 0 |  | Vlastní | Indiv | 0 | 0 |  | Specifikace |  |  |  | POL3_0
291 | M238 | propojovací lišta 3L-1000mm / 16C | ks | 5 |  | 0 |  | 0 |  | 0 | 21 | 0 | 0 | 0 | 0 | 0 |  | Vlastní | Indiv | 0 | 0 |  | Specifikace |  |  |  | POL3_0
292 | M239 | propojovací a podružný materiál | sada | 1 |  | 0 |  | 0 |  | 0 | 21 | 0 | 0 | 0 | 0 | 0 |  | Vlastní | Indiv | 0 | 0 |  | Specifikace |  |  |  | POL3_0
293 | M240 | montáž rozvaděče | ks | 1 |  | 0 |  | 0 |  | 0 | 21 | 0 | 0 | 0 | 0 | 0 |  | Vlastní | Indiv | 0 | 0 |  | Práce |  |  |  | POL1_1
Díl: | R3 | SPECIFIKACE ROZVADĚČE R3 |  |  |  | 0 |  | 0 |  | 0 |  | 0 |  | 0 |  | 0 |  |  |  |  | 0 | [5 empty] | DIL
294 | M241 | Ocep rozvodnice pod omítku, pro minimálně 140TE, 6 řad * 24 TE modulů = 144 TE modulů, In=125A | ks | 1 |  | 0 |  | 0 |  | 0 | 21 | 0 | 0 | 0 | 0 | 0 |  | Vlastní | Indiv | 0 | 0 |  | Specifikace |  |  |  | POL3_0
295 | M242 | Vypínač 125/3 | ks | 1 |  | 0 |  | 0 |  | 0 | 21 | 0 | 0 | 0 | 0 | 0 |  | Vlastní | Indiv | 0 | 0 |  | Specifikace |  |  |  | POL3_0
296 | M243 | svodič přepětí SPD typ 2, čtyřpólový, TN-S; varistor | ks | 1 |  | 0 |  | 0 |  | 0 | 21 | 0 | 0 | 0 | 0 | 0 |  | Vlastní | Indiv | 0 | 0 |  | Specifikace |  |  |  | POL3_0
297 | M244 | jistič B10/1 10kA | ks | 5 |  | 0 |  | 0 |  | 0 | 21 | 0 | 0 | 0 | 0 | 0 |  | Vlastní | Indiv | 0 | 0 |  | Specifikace |  |  |  | POL3_0
298 | M245 | jistič B16/1 10kA | ks | 1 |  | 0 |  | 0 |  | 0 | 21 | 0 | 0 | 0 | 0 | 0 |  | Vlastní | Indiv | 0 | 0 |  | Specifikace |  |  |  | POL3_0
299 | M246 | jistič B13/1 10kA | ks | 4 |  | 0 |  | 0 |  | 0 | 21 | 0 | 0 | 0 | 0 | 0 |  | Vlastní | Indiv | 0 | 0 |  | Specifikace |  |  |  | POL3_0
300 | M247 | jistič B40/3 10kA | ks | 4 |  | 0 |  | 0 |  | 0 | 21 | 0 | 0 | 0 | 0 | 0 |  | Vlastní | Indiv | 0 | 0 |  | Specifikace |  |  |  | POL3_0
301 | M248 | jistič B63/3 10kA | ks | 1 |  | 0 |  | 0 |  | 0 | 21 | 0 | 0 | 0 | 0 | 0 |  | Vlastní | Indiv | 0 | 0 |  | Specifikace |  |  |  | POL3_0
302 | M249 | proudový chránič s nadproudovou ochranou 10/1N/B/003 10kA | ks | 4 |  | 0 |  | 0 |  | 0 | 21 | 0 | 0 | 0 | 0 | 0 |  | Vlastní | Indiv | 0 | 0 |  | Specifikace |  |  |  | POL3_0
303 | M250 | proudový chránič s nadproudovou ochranou 16/1N/B/003 10kA | ks | 5 |  | 0 |  | 0 |  | 0 | 21 | 0 | 0 | 0 | 0 | 0 |  | Vlastní | Indiv | 0 | 0 |  | Specifikace |  |  |  | POL3_0
304 | M251 | impulzní relé 230V/10A | ks | 2 |  | 0 |  | 0 |  | 0 | 21 | 0 | 0 | 0 | 0 | 0 |  | Vlastní | Indiv | 0 | 0 |  | Specifikace |  |  |  | POL3_0
305 | M252 | propojovací lišta 3L-1000mm / 16C | ks | 7 |  | 0 |  | 0 |  | 0 | 21 | 0 | 0 | 0 | 0 | 0 |  | Vlastní | Indiv | 0 | 0 |  | Specifikace |  |  |  | POL3_0
306 | M253 | propojovací a podružný materiál | sada | 1 |  | 0 |  | 0 |  | 0 | 21 | 0 | 0 | 0 | 0 | 0 |  | Vlastní | Indiv | 0 | 0 |  | Specifikace |  |  |  | POL3_0
307 | M254 | montáž rozvaděče | ks | 1 |  | 0 |  | 0 |  | 0 | 21 | 0 | 0 | 0 | 0 | 0 |  | Vlastní | Indiv | 0 | 0 |  | Práce |  |  |  | POL1_1
Díl: | R3.1 | SPECIFIKACE ROZVADĚČE R3.1 |  |  |  | 0 |  | 0 |  | 0 |  | 0 |  | 0 |  | 0 |  |  |  |  | 0 | [5 empty] | DIL
308 | M255 | Ocep rozvodnice pod omítku, pro minimálně 140TE, 6 řad * 24 TE modulů = 144 TE modulů, In=125A | ks | 1 |  | 0 |  | 0 |  | 0 | 21 | 0 | 0 | 0 | 0 | 0 |  | Vlastní | Indiv | 0 | 0 |  | Specifikace |  |  |  | POL3_0
309 | M256 | Vypínač 50/3 | ks | 1 |  | 0 |  | 0 |  | 0 | 21 | 0 | 0 | 0 | 0 | 0 |  | Vlastní | Indiv | 0 | 0 |  | Specifikace |  |  |  | POL3_0
310 | M257 | svodič přepětí SPD typ 2, čtyřpólový, TN-S; varistor | ks | 1 |  | 0 |  | 0 |  | 0 | 21 | 0 | 0 | 0 | 0 | 0 |  | Vlastní | Indiv | 0 | 0 |  | Specifikace |  |  |  | POL3_0
311 | M258 | jistič B10/1 10kA | ks | 4 |  | 0 |  | 0 |  | 0 | 21 | 0 | 0 | 0 | 0 | 0 |  | Vlastní | Indiv | 0 | 0 |  | Specifikace |  |  |  | POL3_0
312 | M259 | jistič B16/1 10kA | ks | 3 |  | 0 |  | 0 |  | 0 | 21 | 0 | 0 | 0 | 0 | 0 |  | Vlastní | Indiv | 0 | 0 |  | Specifikace |  |  |  | POL3_0
313 | M260 | jistič B13/1 10kA | ks | 7 |  | 0 |  | 0 |  | 0 | 21 | 0 | 0 | 0 | 0 | 0 |  | Vlastní | Indiv | 0 | 0 |  | Specifikace |  |  |  | POL3_0
314 | M261 | proudový chránič s nadproudovou ochranou 10/1N/B/003 10kA | ks | 3 |  | 0 |  | 0 |  | 0 | 21 | 0 | 0 | 0 | 0 | 0 |  | Vlastní | Indiv | 0 | 0 |  | Specifikace |  |  |  | POL3_0
315 | M262 | proudový chránič s nadproudovou ochranou 16/1N/B/003 10kA | ks | 15 |  | 0 |  | 0 |  | 0 | 21 | 0 | 0 | 0 | 0 | 0 |  | Vlastní | Indiv | 0 | 0 |  | Specifikace |  |  |  | POL3_0
316 | M263 | propojovací lišta 3L-1000mm / 16C | ks | 5 |  | 0 |  | 0 |  | 0 | 21 | 0 | 0 | 0 | 0 | 0 |  | Vlastní | Indiv | 0 | 0 |  | Specifikace |  |  |  | POL3_0
317 | M264 | propojovací a podružný materiál | sada | 1 |  | 0 |  | 0 |  | 0 | 21 | 0 | 0 | 0 | 0 | 0 |  | Vlastní | Indiv | 0 | 0 |  | Specifikace |  |  |  | POL3_0
318 | M265 | montáž rozvaděče | ks | 1 |  | 0 |  | 0 |  | 0 | 21 | 0 | 0 | 0 | 0 | 0 |  | Vlastní | Indiv | 0 | 0 |  | Práce |  |  |  | POL1_1
Díl: | R3.2 | SPECIFIKACE ROZVADĚČE R3.2 |  |  |  | 0 |  | 0 |  | 0 |  | 0 |  | 0 |  | 0 |  |  |  |  | 0 | [5 empty] | DIL
319 | M266 | Ocep rozvodnice pod omítku, pro minimálně 140TE, 6 řad * 24 TE modulů = 144 TE modulů, In=125A | ks | 1 |  | 0 |  | 0 |  | 0 | 21 | 0 | 0 | 0 | 0 | 0 |  | Vlastní | Indiv | 0 | 0 |  | Specifikace |  |  |  | POL3_0
320 | M267 | Vypínač 50/3 | ks | 1 |  | 0 |  | 0 |  | 0 | 21 | 0 | 0 | 0 | 0 | 0 |  | Vlastní | Indiv | 0 | 0 |  | Specifikace |  |  |  | POL3_0
321 | M268 | svodič přepětí SPD typ 2, čtyřpólový, TN-S; varistor | ks | 1 |  | 0 |  | 0 |  | 0 | 21 | 0 | 0 | 0 | 0 | 0 |  | Vlastní | Indiv | 0 | 0 |  | Specifikace |  |  |  | POL3_0
322 | M269 | jistič B10/1 10kA | ks | 3 |  | 0 |  | 0 |  | 0 | 21 | 0 | 0 | 0 | 0 | 0 |  | Vlastní | Indiv | 0 | 0 |  | Specifikace |  |  |  | POL3_0
323 | M270 | jistič B16/1 10kA | ks | 3 |  | 0 |  | 0 |  | 0 | 21 | 0 | 0 | 0 | 0 | 0 |  | Vlastní | Indiv | 0 | 0 |  | Specifikace |  |  |  | POL3_0
324 | M271 | jistič B13/1 10kA | ks | 2 |  | 0 |  | 0 |  | 0 | 21 | 0 | 0 | 0 | 0 | 0 |  | Vlastní | Indiv | 0 | 0 |  | Specifikace |  |  |  | POL3_0
325 | M272 | proudový chránič s nadproudovou ochranou 10/1N/B/003 10kA | ks | 2 |  | 0 |  | 0 |  | 0 | 21 | 0 | 0 | 0 | 0 | 0 |  | Vlastní | Indiv | 0 | 0 |  | Specifikace |  |  |  | POL3_0
326 | M273 | proudový chránič s nadproudovou ochranou 16/1N/B/003 10kA | ks | 5 |  | 0 |  | 0 |  | 0 | 21 | 0 | 0 | 0 | 0 | 0 |  | Vlastní | Indiv | 0 | 0 |  | Specifikace |  |  |  | POL3_0
327 | M274 | propojovací lišta 3L-1000mm / 16C | ks | 4 |  | 0 |  | 0 |  | 0 | 21 | 0 | 0 | 0 | 0 | 0 |  | Vlastní | Indiv | 0 | 0 |  | Specifikace |  |  |  | POL3_0
328 | M275 | propojovací a podružný materiál | sada | 1 |  | 0 |  | 0 |  | 0 | 21 | 0 | 0 | 0 | 0 | 0 |  | Vlastní | Indiv | 0 | 0 |  | Specifikace |  |  |  | POL3_0
329 | M276 | montáž rozvaděče | ks | 1 |  | 0 |  | 0 |  | 0 | 21 | 0 | 0 | 0 | 0 | 0 |  | Vlastní | Indiv | 0 | 0 |  | Práce |  |  |  | POL1_1
Díl: | R3.3 | SPECIFIKACE ROZVADĚČE R3.3 |  |  |  | 0 |  | 0 |  | 0 |  | 0 |  | 0 |  | 0 |  |  |  |  | 0 | [5 empty] | DIL
330 | M277 | Ocep rozvodnice pod omítku, pro minimálně 140TE, 6 řad * 24 TE modulů = 144 TE modulů, In=125A | ks | 1 |  | 0 |  | 0 |  | 0 | 21 | 0 | 0 | 0 | 0 | 0 |  | Vlastní | Indiv | 0 | 0 |  | Specifikace |  |  |  | POL3_0
331 | M278 | Vypínač 50/3 | ks | 1 |  | 0 |  | 0 |  | 0 | 21 | 0 | 0 | 0 | 0 | 0 |  | Vlastní | Indiv | 0 | 0 |  | Specifikace |  |  |  | POL3_0
332 | M279 | svodič přepětí SPD typ 2, čtyřpólový, TN-S; varistor | ks | 1 |  | 0 |  | 0 |  | 0 | 21 | 0 | 0 | 0 | 0 | 0 |  | Vlastní | Indiv | 0 | 0 |  | Specifikace |  |  |  | POL3_0
333 | M280 | jistič B10/1 10kA | ks | 3 |  | 0 |  | 0 |  | 0 | 21 | 0 | 0 | 0 | 0 | 0 |  | Vlastní | Indiv | 0 | 0 |  | Specifikace |  |  |  | POL3_0
334 | M281 | jistič B16/1 10kA | ks | 3 |  | 0 |  | 0 |  | 0 | 21 | 0 | 0 | 0 | 0 | 0 |  | Vlastní | Indiv | 0 | 0 |  | Specifikace |  |  |  | POL3_0
335 | M282 | jistič B13/1 10kA | ks | 2 |  | 0 |  | 0 |  | 0 | 21 | 0 | 0 | 0 | 0 | 0 |  | Vlastní | Indiv | 0 | 0 |  | Specifikace |  |  |  | POL3_0
336 | M283 | proudový chránič s nadproudovou ochranou 10/1N/B/003 10kA | ks | 2 |  | 0 |  | 0 |  | 0 | 21 | 0 | 0 | 0 | 0 | 0 |  | Vlastní | Indiv | 0 | 0 |  | Specifikace |  |  |  | POL3_0
337 | M284 | proudový chránič s nadproudovou ochranou 16/1N/B/003 10kA | ks | 9 |  | 0 |  | 0 |  | 0 | 21 | 0 | 0 | 0 | 0 | 0 |  | Vlastní | Indiv | 0 | 0 |  | Specifikace |  |  |  | POL3_0
338 | M285 | propojovací lišta 3L-1000mm / 16C | ks | 4 |  | 0 |  | 0 |  | 0 | 21 | 0 | 0 | 0 | 0 | 0 |  | Vlastní | Indiv | 0 | 0 |  | Specifikace |  |  |  | POL3_0
339 | M286 | propojovací a podružný materiál | sada | 1 |  | 0 |  | 0 |  | 0 | 21 | 0 | 0 | 0 | 0 | 0 |  | Vlastní | Indiv | 0 | 0 |  | Specifikace |  |  |  | POL3_0
340 | M287 | montáž rozvaděče | ks | 1 |  | 0 |  | 0 |  | 0 | 21 | 0 | 0 | 0 | 0 | 0 |  | Vlastní | Indiv | 0 | 0 |  | Práce |  |  |  | POL1_1
Díl: | R3.4 | SPECIFIKACE ROZVADĚČE R3.4 |  |  |  | 0 |  | 0 |  | 0 |  | 0 |  | 0 |  | 0 |  |  |  |  | 0 | [5 empty] | DIL
341 | M288 | Ocep rozvodnice pod omítku, pro minimálně 140TE, 6 řad * 24 TE modulů = 144 TE modulů, In=125A | ks | 1 |  | 0 |  | 0 |  | 0 | 21 | 0 | 0 | 0 | 0 | 0 |  | Vlastní | Indiv | 0 | 0 |  | Specifikace |  |  |  | POL3_0
342 | M289 | Vypínač 80/3 | ks | 1 |  | 0 |  | 0 |  | 0 | 21 | 0 | 0 | 0 | 0 | 0 |  | Vlastní | Indiv | 0 | 0 |  | Specifikace |  |  |  | POL3_0
343 | M290 | svodič přepětí SPD typ 2, čtyřpólový, TN-S; varistor | ks | 1 |  | 0 |  | 0 |  | 0 | 21 | 0 | 0 | 0 | 0 | 0 |  | Vlastní | Indiv | 0 | 0 |  | Specifikace |  |  |  | POL3_0
344 | M291 | jistič B10/1 10kA | ks | 4 |  | 0 |  | 0 |  | 0 | 21 | 0 | 0 | 0 | 0 | 0 |  | Vlastní | Indiv | 0 | 0 |  | Specifikace |  |  |  | POL3_0
345 | M292 | jistič B16/1 10kA | ks | 3 |  | 0 |  | 0 |  | 0 | 21 | 0 | 0 | 0 | 0 | 0 |  | Vlastní | Indiv | 0 | 0 |  | Specifikace |  |  |  | POL3_0
346 | M293 | jistič B13/1 10kA | ks | 5 |  | 0 |  | 0 |  | 0 | 21 | 0 | 0 | 0 | 0 | 0 |  | Vlastní | Indiv | 0 | 0 |  | Specifikace |  |  |  | POL3_0
347 | M294 | proudový chránič s nadproudovou ochranou 10/1N/B/003 10kA | ks | 3 |  | 0 |  | 0 |  | 0 | 21 | 0 | 0 | 0 | 0 | 0 |  | Vlastní | Indiv | 0 | 0 |  | Specifikace |  |  |  | POL3_0
348 | M295 | proudový chránič s nadproudovou ochranou 16/1N/B/003 10kA | ks | 15 |  | 0 |  | 0 |  | 0 | 21 | 0 | 0 | 0 | 0 | 0 |  | Vlastní | Indiv | 0 | 0 |  | Specifikace |  |  |  | POL3_0
349 | M296 | proudový chránič s nadproudovou ochranou 16/3N/B/003 10kA | ks | 2 |  | 0 |  | 0 |  | 0 | 21 | 0 | 0 | 0 | 0 | 0 |  | Vlastní | Indiv | 0 | 0 |  | Specifikace |  |  |  | POL3_0
350 | M297 | proudový chránič s nadproudovou ochranou 32/3N/B/003 10kA | ks | 2 |  | 0 |  | 0 |  | 0 | 21 | 0 | 0 | 0 | 0 | 0 |  | Vlastní | Indiv | 0 | 0 |  | Specifikace |  |  |  | POL3_0
351 | M298 | řídící jednotka ovládání žaluzií / rolet a osvětlení, 8 výstupů, 8 vstupů, dali brána | ks | 1 |  | 0 |  | 0 |  | 0 | 21 | 0 | 0 | 0 | 0 | 0 |  | Vlastní | Indiv | 0 | 0 |  | Specifikace |  |  |  | POL3_0
352 | M299 | propojovací lišta 3L-1000mm / 16C | ks | 8 |  | 0 |  | 0 |  | 0 | 21 | 0 | 0 | 0 | 0 | 0 |  | Vlastní | Indiv | 0 | 0 |  | Specifikace |  |  |  | POL3_0
353 | M300 | propojovací a podružný materiál | sada | 1 |  | 0 |  | 0 |  | 0 | 21 | 0 | 0 | 0 | 0 | 0 |  | Vlastní | Indiv | 0 | 0 |  | Specifikace |  |  |  | POL3_0
354 | M301 | montáž rozvaděče | ks | 1 |  | 0 |  | 0 |  | 0 | 21 | 0 | 0 | 0 | 0 | 0 |  | Vlastní | Indiv | 0 | 0 |  | Práce |  |  |  | POL1_1
Díl: | RS | SPECIFIKACE ROZVADĚČE RS |  |  |  | 0 |  | 0 |  | 0 |  | 0 |  | 0 |  | 0 |  |  |  |  | 0 | [5 empty] | DIL
355 | M302 | Ocep rozvodnice pro povrchovou montáž, pro minimálně 140TE, 6 řad * 24 TE modulů = 144 TE modulů,, In=125A | ks | 1 |  | 0 |  | 0 |  | 0 | 21 | 0 | 0 | 0 | 0 | 0 |  | Vlastní | Indiv | 0 | 0 |  | Specifikace |  |  |  | POL3_0
356 | M303 | Vypínač 50/3 | ks | 1 |  | 0 |  | 0 |  | 0 | 21 | 0 | 0 | 0 | 0 | 0 |  | Vlastní | Indiv | 0 | 0 |  | Specifikace |  |  |  | POL3_0
357 | M304 | svodič přepětí SPD typ 2, čtyřpólový, TN-S; varistor | ks | 1 |  | 0 |  | 0 |  | 0 | 21 | 0 | 0 | 0 | 0 | 0 |  | Vlastní | Indiv | 0 | 0 |  | Specifikace |  |  |  | POL3_0
358 | M305 | jistič B10/1 10kA | ks | 3 |  | 0 |  | 0 |  | 0 | 21 | 0 | 0 | 0 | 0 | 0 |  | Vlastní | Indiv | 0 | 0 |  | Specifikace |  |  |  | POL3_0
359 | M306 | jistič B16/1 10kA | ks | 1 |  | 0 |  | 0 |  | 0 | 21 | 0 | 0 | 0 | 0 | 0 |  | Vlastní | Indiv | 0 | 0 |  | Specifikace |  |  |  | POL3_0
360 | M307 | jistič B13/1 10kA | ks | 2 |  | 0 |  | 0 |  | 0 | 21 | 0 | 0 | 0 | 0 | 0 |  | Vlastní | Indiv | 0 | 0 |  | Specifikace |  |  |  | POL3_0
361 | M308 | jistič C16/1 10kA | ks | 6 |  | 0 |  | 0 |  | 0 | 21 | 0 | 0 | 0 | 0 | 0 |  | Vlastní | Indiv | 0 | 0 |  | Specifikace |  |  |  | POL3_0
362 | M309 | proudový chránič s nadproudovou ochranou 10/1N/B/003 10kA | ks | 2 |  | 0 |  | 0 |  | 0 | 21 | 0 | 0 | 0 | 0 | 0 |  | Vlastní | Indiv | 0 | 0 |  | Specifikace |  |  |  | POL3_0
363 | M310 | proudový chránič s nadproudovou ochranou 16/1N/B/003 10kA | ks | 2 |  | 0 |  | 0 |  | 0 | 21 | 0 | 0 | 0 | 0 | 0 |  | Vlastní | Indiv | 0 | 0 |  | Specifikace |  |  |  | POL3_0
364 | M311 | propojovací lišta 3L-1000mm / 16C | ks | 4 |  | 0 |  | 0 |  | 0 | 21 | 0 | 0 | 0 | 0 | 0 |  | Vlastní | Indiv | 0 | 0 |  | Specifikace |  |  |  | POL3_0
365 | M312 | propojovací a podružný materiál | sada | 1 |  | 0 |  | 0 |  | 0 | 21 | 0 | 0 | 0 | 0 | 0 |  | Vlastní | Indiv | 0 | 0 |  | Specifikace |  |  |  | POL3_0
366 | M313 | montáž rozvaděče | ks | 1 |  | 0 |  | 0 |  | 0 | 21 | 0 | 0 | 0 | 0 | 0 |  | Vlastní | Indiv | 0 | 0 |  | Práce |  |  |  | POL1_1
Díl: | RKL | SPECIFIKACE ROZVADĚČE RKL |  |  |  | 0 |  | 0 |  | 0 |  | 0 |  | 0 |  | 0 |  |  |  |  | 0 | [5 empty] | DIL
367 | M314 | Ocep rozvodnice pod omítku, pro minimálně 140TE, 6 řad * 24 TE modulů = 144 TE modulů, In=125A | ks | 1 |  | 0 |  | 0 |  | 0 | 21 | 0 | 0 | 0 | 0 | 0 |  | Vlastní | Indiv | 0 | 0 |  | Specifikace |  |  |  | POL3_0
368 | M315 | Vypínač 50/3 | ks | 1 |  | 0 |  | 0 |  | 0 | 21 | 0 | 0 | 0 | 0 | 0 |  | Vlastní | Indiv | 0 | 0 |  | Specifikace |  |  |  | POL3_0
369 | M316 | svodič přepětí SPD typ 2, čtyřpólový, TN-S; varistor | ks | 1 |  | 0 |  | 0 |  | 0 | 21 | 0 | 0 | 0 | 0 | 0 |  | Vlastní | Indiv | 0 | 0 |  | Specifikace |  |  |  | POL3_0
370 | M317 | jistič C16/1 10kA | ks | 1 |  | 0 |  | 0 |  | 0 | 21 | 0 | 0 | 0 | 0 | 0 |  | Vlastní | Indiv | 0 | 0 |  | Specifikace |  |  |  | POL3_0
371 | M318 | jistič B40/3 10kA | ks | 2 |  | 0 |  | 0 |  | 0 | 21 | 0 | 0 | 0 | 0 | 0 |  | Vlastní | Indiv | 0 | 0 |  | Specifikace |  |  |  | POL3_0
372 | M319 | jistič B63/3 10kA | ks | 1 |  | 0 |  | 0 |  | 0 | 21 | 0 | 0 | 0 | 0 | 0 |  | Vlastní | Indiv | 0 | 0 |  | Specifikace |  |  |  | POL3_0
373 | M320 | jistič B80/3 10kA | ks | 1 |  | 0 |  | 0 |  | 0 | 21 | 0 | 0 | 0 | 0 | 0 |  | Vlastní | Indiv | 0 | 0 |  | Specifikace |  |  |  | POL3_0
374 | M321 | propojovací lišta 3L-1000mm / 16C | ks | 4 |  | 0 |  | 0 |  | 0 | 21 | 0 | 0 | 0 | 0 | 0 |  | Vlastní | Indiv | 0 | 0 |  | Specifikace |  |  |  | POL3_0
375 | M322 | propojovací a podružný materiál | sada | 1 |  | 0 |  | 0 |  | 0 | 21 | 0 | 0 | 0 | 0 | 0 |  | Vlastní | Indiv | 0 | 0 |  | Specifikace |  |  |  | POL3_0
376 | M323 | montáž rozvaděče | ks | 1 |  | 0 |  | 0 |  | 0 | 21 | 0 | 0 | 0 | 0 | 0 |  | Vlastní | Indiv | 0 | 0 |  | Práce |  |  |  | POL1_1
Díl: | RP1 | SPECIFIKACE ROZVADĚČE RP1 |  |  |  | 0 |  | 0 |  | 0 |  | 0 |  | 0 |  | 0 |  |  |  |  | 0 | [5 empty] | DIL
377 | M324 | Rozvodnice plastová na omítku, 2 řady x 12TE - celkem pro 24TE, platové dveře, IP30 | ks | 1 |  | 0 |  | 0 |  | 0 | 21 | 0 | 0 | 0 | 0 | 0 |  | Vlastní | Indiv | 0 | 0 |  | Specifikace |  |  |  | POL3_0
378 | M325 | svodič bleskového proudu a přepětí SPD 1+2, dvoupólový, TN-S; výkonové jiskřiště + varistor;, Iimp=25kA; In=30kA(8/20); Imax=60kA(8/20) | ks | 2 |  | 0 |  | 0 |  | 0 | 21 | 0 | 0 | 0 | 0 | 0 |  | Vlastní | Indiv | 0 | 0 |  | Specifikace |  |  |  | POL3_0
379 | M326 | svodič bleskového proudu a přepětí pro ovládací vedení, In(8/20)=10kA; Iimp(10/350)=2,5kA | ks | 1 |  | 0 |  | 0 |  | 0 | 21 | 0 | 0 | 0 | 0 | 0 |  | Vlastní | Indiv | 0 | 0 |  | Specifikace |  |  |  | POL3_0
380 | M327 | montáž | ks | 1 |  | 0 |  | 0 |  | 0 | 21 | 0 | 0 | 0 | 0 | 0 |  | Vlastní | Indiv | 0 | 0 |  | Práce |  |  |  | POL1_1
Díl: | RP2 | SPECIFIKACE ROZVADĚČE RP2 |  |  |  | 0 |  | 0 |  | 0 |  | 0 |  | 0 |  | 0 |  |  |  |  | 0 | [5 empty] | DIL
381 | M328 | Rozvodnice plastová pod omítku, 3 řady x 12TE - celkem pro 36TE, plastové dveře, IP30 | ks | 1 |  | 0 |  | 0 |  | 0 | 21 | 0 | 0 | 0 | 0 | 0 |  | Vlastní | Indiv | 0 | 0 |  | Specifikace |  |  |  | POL3_0
382 | M329 | svodič bleskového proudu a přepětí SPD 1+2, dvoupólový, TN-S; výkonové jiskřiště + varistor;, Iimp=25kA; In=30kA(8/20); Imax=60kA(8/20) | ks | 5 |  | 0 |  | 0 |  | 0 | 21 | 0 | 0 | 0 | 0 | 0 |  | Vlastní | Indiv | 0 | 0 |  | Specifikace |  |  |  | POL3_0
383 | M330 | montáž | ks | 1 |  | 0 |  | 0 |  | 0 | 21 | 0 | 0 | 0 | 0 | 0 |  | Vlastní | Indiv | 0 | 0 |  | Práce |  |  |  | POL1_1
[25 empty] | 15 | 21 | DPH
| Celkem |  |  |  |  | 0 | [18 empty] | 0 | 0 | SUM
END
Note on S6: Jedná se o informaci, zda se jedná o položku, která je do rozpočtu zadána z cenové soustavy RTS, nebo vlastní.
Note on T6: Jedná se o název CÚ, která je zadána u položky rozpočtu

## 04 2 Pol
Položkový soupis prací a dodávek | [26 empty] | #TypZaznamu#
S: | 2021/063_2 | Novostavba - sdružené víceúčelové laboratoře II. etapa | [24 empty] | STA
O: | 04 | Elektroinstalace | [21 empty] | STA |  |  | OBJ
R: | 2 | Slaboproud | [24 empty] | ROZ
P.č. | Číslo položky | Název položky | MJ | Množství | Cena / MJ | Celkem | Dodávka | Dodávka celk. | Montáž | Montáž celk. | DPH | Cena s DPH | Hmotnost / MJ | Hmotnost celk.(t) | Dem. hmotnost / MJ | Dem. hmotnost celk.(t) | Ceník | Cen. soustava / platnost | Cenová úroveň | Nhod / MJ | Nhod celk. | Dodavatel | Typ položky
Díl: | M2201 | ELEKTROMONTÁŽE – SLABOPROUDÉ ROZVODY |  |  |  | 0 |  | 0 |  | 0 |  | 0 |  | 0 |  | 0 |  |  |  |  | 0 | [5 empty] | DIL
1 | 742 12-1001 | UTP Cat 6 vnitřní | m | 64420 |  | 0 |  | 0 |  | 0 | 21 | 0 | 0 | 0 | 0 | 0 |  | Vlastní | Indiv | 0 | 0 |  | Specifikace |  |  |  | POL3_0
2 | 742 12-1001 | VL26 (2x0,5+6x0,22) | m | 4320 |  | 0 |  | 0 |  | 0 | 21 | 0 | 0 | 0 | 0 | 0 |  | Vlastní | Indiv | 0 | 0 |  | R-položka |  |  |  | POL12_0
3 | 742 12-1001 | VL04 4x0,22) | m | 1080 |  | 0 |  | 0 |  | 0 | 21 | 0 | 0 | 0 | 0 | 0 |  | Vlastní | Indiv | 0 | 0 |  | R-položka |  |  |  | POL12_0
4 | 742 12-1001 | UTP Cat5e vnitřní | m | 2720 |  | 0 |  | 0 |  | 0 | 21 | 0 | 0 | 0 | 0 | 0 |  | Vlastní | Indiv | 0 | 0 |  | R-položka |  |  |  | POL12_0
5 | 742 12-1001 | SYKFY 2x2x0,5 | m | 102 |  | 0 |  | 0 |  | 0 | 21 | 0 | 0 | 0 | 0 | 0 |  | Vlastní | Indiv | 0 | 0 |  | R-položka |  |  |  | POL12_0
6 | 742 12-1001 | NO125 – stíněná dvojlinka | m | 168 |  | 0 |  | 0 |  | 0 | 21 | 0 | 0 | 0 | 0 | 0 |  | Vlastní | Indiv | 0 | 0 |  | R-položka |  |  |  | POL12_0
7 | 742 12-1002 | HDMI | m | 216 |  | 0 |  | 0 |  | 0 | 21 | 0 | 0 | 0 | 0 | 0 |  | Vlastní | Indiv | 0 | 0 |  | Práce |  |  |  | POL1_9
8 | 742 12-1002 | OK 48 vl. 50/125 MM | m | 213 |  | 0 |  | 0 |  | 0 | 21 | 0 | 0 | 0 | 0 | 0 |  | Vlastní | Indiv | 0 | 0 |  | Specifikace |  |  |  | POL3_0
9 | 742 12-1001 | TCEPKPFLE 3x4x0,6 | m | 213 |  | 0 |  | 0 |  | 0 | 21 | 0 | 0 | 0 | 0 | 0 |  | Vlastní | Indiv | 0 | 0 |  | R-položka |  |  |  | POL12_0
10 | 742 12-1002 | TCEPKPFLE 5x4x0,6 | m | 213 |  | 0 |  | 0 |  | 0 | 21 | 0 | 0 | 0 | 0 | 0 |  | Vlastní | Indiv | 0 | 0 |  | R-položka |  |  |  | POL12_0
11 | 742 12-1001 | CYKY 2x2,5mm2 | m | 213 |  | 0 |  | 0 |  | 0 | 21 | 0 | 0 | 0 | 0 | 0 |  | Vlastní | Indiv | 0 | 0 |  | R-položka |  |  |  | POL12_0
12 | 742 11-0001 | trubka HDPE40 | m | 121 |  | 0 |  | 0 |  | 0 | 21 | 0 | 0 | 0 | 0 | 0 |  | Vlastní | Indiv | 0 | 0 |  | Specifikace |  |  |  | POL3_0
13 | 742 11-0001 | trubka vrapovaná 40/50mm | m | 363 |  | 0 |  | 0 |  | 0 | 21 | 0 | 0 | 0 | 0 | 0 |  | Vlastní | Indiv | 0 | 0 |  | R-položka |  |  |  | POL12_0
14 | 742 11-0001 | trubka ohebná odolnost 320N, vnitřní průměr 21mm | m | 45690 |  | 0 |  | 0 |  | 0 | 21 | 0 | 0 | 0 | 0 | 0 |  | Vlastní | Indiv | 0 | 0 |  | R-položka |  |  |  | POL12_0
15 | 742 12-2001 | ukončení kabelu UTP Cat 6 | ks | 696 |  | 0 |  | 0 |  | 0 | 21 | 0 | 0 | 0 | 0 | 0 |  | Vlastní | Indiv | 0 | 0 |  | Práce |  |  |  | POL1_9
16 | 742 12-2001 | ukončení kabelu UTP Cat 5e | ks | 34 |  | 0 |  | 0 |  | 0 | 21 | 0 | 0 | 0 | 0 | 0 |  | Vlastní | Indiv | 0 | 0 |  | R-položka |  |  |  | POL12_1
17 | 742 12-2001 | ukončení kabelu SYKFY | ks | 34 |  | 0 |  | 0 |  | 0 | 21 | 0 | 0 | 0 | 0 | 0 |  | Vlastní | Indiv | 0 | 0 |  | R-položka |  |  |  | POL12_1
18 | 742 12-2001 | ukončení kabelu VL26 | ks | 53 |  | 0 |  | 0 |  | 0 | 21 | 0 | 0 | 0 | 0 | 0 |  | Vlastní | Indiv | 0 | 0 |  | R-položka |  |  |  | POL12_1
19 | 742 12-2001 | ukončení kabelu VL04 | ks | 12 |  | 0 |  | 0 |  | 0 | 21 | 0 | 0 | 0 | 0 | 0 |  | Vlastní | Indiv | 0 | 0 |  | R-položka |  |  |  | POL12_1
20 | 742 12-2001 | ukončení kabelu NO125 | ks | 32 |  | 0 |  | 0 |  | 0 | 21 | 0 | 0 | 0 | 0 | 0 |  | Vlastní | Indiv | 0 | 0 |  | R-položka |  |  |  | POL12_1
21 | 742 12-2001 | ukončení kabelu TCEPKPFLE 3x4x0,6 | ks | 2 |  | 0 |  | 0 |  | 0 | 21 | 0 | 0 | 0 | 0 | 0 |  | Vlastní | Indiv | 0 | 0 |  | R-položka |  |  |  | POL12_1
22 | 742 12-2001 | ukončení kabelu TCEPKPFLE 5x4x0,6 | ks | 2 |  | 0 |  | 0 |  | 0 | 21 | 0 | 0 | 0 | 0 | 0 |  | Vlastní | Indiv | 0 | 0 |  | R-položka |  |  |  | POL12_1
23 | 742 12-2001 | ukončení kabelu CYKY 2x2,5mm2 | ks | 2 |  | 0 |  | 0 |  | 0 | 21 | 0 | 0 | 0 | 0 | 0 |  | Vlastní | Indiv | 0 | 0 |  | R-položka |  |  |  | POL12_1
24 | 742 33-0003 | montáž rozvaděče optického | ks | 2 |  | 0 |  | 0 |  | 0 | 21 | 0 | 0 | 0 | 0 | 0 |  | Vlastní | Indiv | 0 | 0 |  | Práce |  |  |  | POL1_9
25 | 742 33-0027 | montáž modulu 6x optického konektoru | ks | 16 |  | 0 |  | 0 |  | 0 | 21 | 0 | 0 | 0 | 0 | 0 |  | Vlastní | Indiv | 0 | 0 |  | Práce |  |  |  | POL1_9
26 | 742 33-0028 | montáž konektoru MM – 50/125um | ks | 96 |  | 0 |  | 0 |  | 0 | 21 | 0 | 0 | 0 | 0 | 0 |  | Vlastní | Indiv | 0 | 0 |  | Práce |  |  |  | POL1_9
27 | 742 33-0031 | svár optického vlákna včetně teplem smrštitelné ochrany sváru | ks | 96 |  | 0 |  | 0 |  | 0 | 21 | 0 | 0 | 0 | 0 | 0 |  | Vlastní | Indiv | 0 | 0 |  | Práce |  |  |  | POL1_9
28 | 742 33-0002 | montáž racku 19" nad 20U (42U) | ks | 4 |  | 0 |  | 0 |  | 0 | 21 | 0 | 0 | 0 | 0 | 0 |  | Vlastní | Indiv | 0 | 0 |  | Práce |  |  |  | POL1_9
29 | 742 33-0011 | switch 19" | ks | 16 |  | 0 |  | 0 |  | 0 | 21 | 0 | 0 | 0 | 0 | 0 |  | Vlastní | Indiv | 0 | 0 |  | Specifikace |  |  |  | POL3_0
30 | 742 33-0024 | patch panel 19" Cat6A, 24-port RJ45, UTP, kovový - montáž do racku | ks | 32 |  | 0 |  | 0 |  | 0 | 21 | 0 | 0 | 0 | 0 | 0 |  | Vlastní | Indiv | 0 | 0 |  | Práce |  |  |  | POL1_9
31 | 742 33-0011 | komunikační GLAN karta - 100/1000 (pro 5SC R, 5P, 5PX, 9E, 9PX, 9SX) | ks | 1 |  | 0 |  | 0 |  | 0 | 21 | 0 | 0 | 0 | 0 | 0 |  | Vlastní | Indiv | 0 | 0 |  | R-položka |  |  |  | POL12_0
32 | 742 33-0023 | vyvazovací lišta 1U | ks | 8 |  | 0 |  | 0 |  | 0 | 21 | 0 | 0 | 0 | 0 | 0 |  | Vlastní | Indiv | 0 | 0 |  | Specifikace |  |  |  | POL3_0
33 | 742 33-0022 | napájecí lišta | ks | 4 |  | 0 |  | 0 |  | 0 | 21 | 0 | 0 | 0 | 0 | 0 |  | Vlastní | Indiv | 0 | 0 |  | Specifikace |  |  |  | POL3_0
34 | 742 33-0021 | police | ks | 4 |  | 0 |  | 0 |  | 0 | 21 | 0 | 0 | 0 | 0 | 0 |  | Vlastní | Indiv | 0 | 0 |  | Práce |  |  |  | POL1_9
35 | 742 33-0042 | zásuvka LAN, 2x keystone RJ45 CAT6, nosná maska, kryt zásuvky | ks | 321 |  | 0 |  | 0 |  | 0 | 21 | 0 | 0 | 0 | 0 | 0 |  | Vlastní | Indiv | 0 | 0 |  | Specifikace |  |  |  | POL3_0
36 | 742 24-0001 | snímač / čtečka | ks | 34 |  | 0 |  | 0 |  | 0 | 21 | 0 | 0 | 0 | 0 | 0 |  | Vlastní | Indiv | 0 | 0 |  | Specifikace |  |  |  | POL3_0
37 | 742 24-0004 | docházkový terminál | ks | 24 |  | 0 |  | 0 |  | 0 | 21 | 0 | 0 | 0 | 0 | 0 |  | Vlastní | Indiv | 0 | 0 |  | Specifikace |  |  |  | POL3_0
38 | 742 32-0001 | elektrický otvírač | ks | 34 |  | 0 |  | 0 |  | 0 | 21 | 0 | 0 | 0 | 0 | 0 |  | Vlastní | Indiv | 0 | 0 |  | Specifikace |  |  |  | POL3_0
39 | 742 31-0001 | montáž napájecího modulu | ks | 1 |  | 0 |  | 0 |  | 0 | 21 | 0 | 0 | 0 | 0 | 0 |  | Vlastní | Indiv | 0 | 0 |  | Práce |  |  |  | POL1_9
40 | 742 32-0011 | elektromechanický otvírač s panikovu funkcí | ks | 6 |  | 0 |  | 0 |  | 0 | 21 | 0 | 0 | 0 | 0 | 0 |  | Vlastní | Indiv | 0 | 0 |  | Specifikace |  |  |  | POL3_0
41 | 742 32-0033 | nerezová lišta k elektromechanickému otvírači | ks | 6 |  | 0 |  | 0 |  | 0 | 21 | 0 | 0 | 0 | 0 | 0 |  | Vlastní | Indiv | 0 | 0 |  | Specifikace |  |  |  | POL3_0
42 | 742 33-0011 | UPS 230V – 3000VA / 2400W, tower provedení | ks | 1 |  | 0 |  | 0 |  | 0 | 21 | 0 | 0 | 0 | 0 | 0 |  | Vlastní | Indiv | 0 | 0 |  | R-položka |  |  |  | POL12_0
43 | 742 33-0101 | měření metalického kabelu včetně vypracování protokolu | ks | 682 |  | 0 |  | 0 |  | 0 | 21 | 0 | 0 | 0 | 0 | 0 |  | Vlastní | Indiv | 0 | 0 |  | Práce |  |  |  | POL1_9
44 | 741 11-2061 | krabice KP67/2 | ks | 321 |  | 0 |  | 0 |  | 0 | 21 | 0 | 0 | 0 | 0 | 0 |  | Vlastní | Indiv | 0 | 0 |  | Specifikace |  |  |  | POL3_0
45 | 742 33-0051 | popis portů zásuvky | ks | 642 |  | 0 |  | 0 |  | 0 | 21 | 0 | 0 | 0 | 0 | 0 |  | Vlastní | Indiv | 0 | 0 |  | Specifikace |  |  |  | POL3_0
46 | 742 33-0052 | popis portů patch panelu | ks | 32 |  | 0 |  | 0 |  | 0 | 21 | 0 | 0 | 0 | 0 | 0 |  | Vlastní | Indiv | 0 | 0 |  | Specifikace |  |  |  | POL3_0
47 | 742 23-0003 | venkovní kamera | ks | 8 |  | 0 |  | 0 |  | 0 | 21 | 0 | 0 | 0 | 0 | 0 |  | Vlastní | Indiv | 0 | 0 |  | Specifikace |  |  |  | POL3_0
48 | 742 23-0005 | kryt venkovní kamery | ks | 8 |  | 0 |  | 0 |  | 0 | 21 | 0 | 0 | 0 | 0 | 0 |  | Vlastní | Indiv | 0 | 0 |  | Práce |  |  |  | POL1_9
49 | 742 23-0007 | konzole pro kameru | ks | 8 |  | 0 |  | 0 |  | 0 | 21 | 0 | 0 | 0 | 0 | 0 |  | Vlastní | Indiv | 0 | 0 |  | Specifikace |  |  |  | POL3_0
50 | 742 23-0004 | vnitřní kamera | ks | 4 |  | 0 |  | 0 |  | 0 | 21 | 0 | 0 | 0 | 0 | 0 |  | Vlastní | Indiv | 0 | 0 |  | Práce |  |  |  | POL1_9
51 | 742 23-0101 | licence k připojení jedné kamery k SW | ks | 12 |  | 0 |  | 0 |  | 0 | 21 | 0 | 0 | 0 | 0 | 0 |  | Vlastní | Indiv | 0 | 0 |  | Specifikace |  |  |  | POL3_0
52 | 742 23-0102 | instalace a nastavení SW pro sledování kamer | ks | 1 |  | 0 |  | 0 |  | 0 | 21 | 0 | 0 | 0 | 0 | 0 |  | Vlastní | Indiv | 0 | 0 |  | Specifikace |  |  |  | POL3_0
53 | 742 23-0103 | nastavení záběru | ks | 12 |  | 0 |  | 0 |  | 0 | 21 | 0 | 0 | 0 | 0 | 0 |  | Vlastní | Indiv | 0 | 0 |  | Práce |  |  |  | POL1_9
54 | 742 41-0063 | reproduktor školního rozhlasu s nuceným poslechem (LAN připojení) | ks | 54 |  | 0 |  | 0 |  | 0 | 21 | 0 | 0 | 0 | 0 | 0 |  | Vlastní | Indiv | 0 | 0 |  | Specifikace |  |  |  | POL3_0
55 | 742 41-0063 | aktivní reproduktor dvoupásmový 30W, nf připojení + 230V | ks | 16 |  | 0 |  | 0 |  | 0 | 21 | 0 | 0 | 0 | 0 | 0 |  | Vlastní | Indiv | 0 | 0 |  | R-položka |  |  |  | POL12_0
56 | 742 34-0002 | hodiny jednotného času – nástěnné (LAN připojení) | ks | 6 |  | 0 |  | 0 |  | 0 | 21 | 0 | 0 | 0 | 0 | 0 |  | Vlastní | Indiv | 0 | 0 |  | Specifikace |  |  |  | POL3_0
57 | 742 22-0002 | ústředna PZTS | ks | 1 |  | 0 |  | 0 |  | 0 | 21 | 0 | 0 | 0 | 0 | 0 |  | Vlastní | Indiv | 0 | 0 |  | Specifikace |  |  |  | POL3_0
58 | 742 22-0031 | koncentrátor – expander | ks | 3 |  | 0 |  | 0 |  | 0 | 21 | 0 | 0 | 0 | 0 | 0 |  | Vlastní | Indiv | 0 | 0 |  | Specifikace |  |  |  | POL3_0
59 | 742 22-0131 | univerzální reléový modul | ks | 4 |  | 0 |  | 0 |  | 0 | 21 | 0 | 0 | 0 | 0 | 0 |  | Vlastní | Indiv | 0 | 0 |  | Specifikace |  |  |  | POL3_0
60 | 742 22-0141 | klávesnice | ks | 1 |  | 0 |  | 0 |  | 0 | 21 | 0 | 0 | 0 | 0 | 0 |  | Vlastní | Indiv | 0 | 0 |  | Práce |  |  |  | POL1_9
61 | 742 22-0161 | akumulátor | ks | 1 |  | 0 |  | 0 |  | 0 | 21 | 0 | 0 | 0 | 0 | 0 |  | Vlastní | Indiv | 0 | 0 |  | Práce |  |  |  | POL1_9
62 | 742 22-0172 | komunikátor GSM | ks | 1 |  | 0 |  | 0 |  | 0 | 21 | 0 | 0 | 0 | 0 | 0 |  | Vlastní | Indiv | 0 | 0 |  | Specifikace |  |  |  | POL3_0
63 | 742 22-0181 | napájecí zdroj | ks | 1 |  | 0 |  | 0 |  | 0 | 21 | 0 | 0 | 0 | 0 | 0 |  | Vlastní | Indiv | 0 | 0 |  | Specifikace |  |  |  | POL3_0
64 | 742 22-0232 | detektor pohybu dualní | ks | 37 |  | 0 |  | 0 |  | 0 | 21 | 0 | 0 | 0 | 0 | 0 |  | Vlastní | Indiv | 0 | 0 |  | Specifikace |  |  |  | POL3_0
65 | 742 22-0235 | magnetický kontakt dveřní | ks | 12 |  | 0 |  | 0 |  | 0 | 21 | 0 | 0 | 0 | 0 | 0 |  | Vlastní | Indiv | 0 | 0 |  | Specifikace |  |  |  | POL3_0
66 | 742 22-0232 | detektor kouře stropní (optický-teplotní) | ks | 1 |  | 0 |  | 0 |  | 0 | 21 | 0 | 0 | 0 | 0 | 0 |  | Vlastní | Indiv | 0 | 0 |  | R-položka |  |  |  | POL12_0
67 | 742 22-0251 | tlačítko tísňové s táhlem | ks | 8 |  | 0 |  | 0 |  | 0 | 21 | 0 | 0 | 0 | 0 | 0 |  | Vlastní | Indiv | 0 | 0 |  | Specifikace |  |  |  | POL3_0
68 | 742 22-0251 | tlačítko s omezeným přístupem s vmáčknutelným sklem | ks | 8 |  | 0 |  | 0 |  | 0 | 21 | 0 | 0 | 0 | 0 | 0 |  | Vlastní | Indiv | 0 | 0 |  | R-položka |  |  |  | POL12_0
69 | 742 22-0251 | tlačítko armovací – tlačítko zastřežení | ks | 1 |  | 0 |  | 0 |  | 0 | 21 | 0 | 0 | 0 | 0 | 0 |  | Vlastní | Indiv | 0 | 0 |  | R-položka |  |  |  | POL12_0
70 | 742 22-0255 | akusticko-optická signalizace | ks | 4 |  | 0 |  | 0 |  | 0 | 21 | 0 | 0 | 0 | 0 | 0 |  | Vlastní | Indiv | 0 | 0 |  | Specifikace |  |  |  | POL3_0
71 | 742 22-0401 | programování základních parametrů ústředny PZTS | ks | 1 |  | 0 |  | 0 |  | 0 | 21 | 0 | 0 | 0 | 0 | 0 |  | Vlastní | Indiv | 0 | 0 |  | Specifikace |  |  |  | POL3_0
72 | 742 22-0402 | programování systému na jeden detektor PZTS | ks | 67 |  | 0 |  | 0 |  | 0 | 21 | 0 | 0 | 0 | 0 | 0 |  | Vlastní | Indiv | 0 | 0 |  | Specifikace |  |  |  | POL3_0
73 | 742 22-0411 | oživení systému na jeden detektor PZTS | ks | 67 |  | 0 |  | 0 |  | 0 | 21 | 0 | 0 | 0 | 0 | 0 |  | Vlastní | Indiv | 0 | 0 |  | Specifikace |  |  |  | POL3_0
74 | 742 22-0511 | výchozí revize systému PZTS | ks | 1 |  | 0 |  | 0 |  | 0 | 21 | 0 | 0 | 0 | 0 | 0 |  | Vlastní | Indiv | 0 | 0 |  | Specifikace |  |  |  | POL3_0
75 | 742 41-0001 | ústředna NZS – zesilovač | ks | 1 |  | 0 |  | 0 |  | 0 | 21 | 0 | 0 | 0 | 0 | 0 |  | Vlastní | Indiv | 0 | 0 |  | Specifikace |  |  |  | POL3_0
76 | 742 41-0071 | evakuační svorkovnice | ks | 3 |  | 0 |  | 0 |  | 0 | 21 | 0 | 0 | 0 | 0 | 0 |  | Vlastní | Indiv | 0 | 0 |  | Specifikace |  |  |  | POL3_0
77 | 742 41-0111 | stanice hlasatele | ks | 1 |  | 0 |  | 0 |  | 0 | 21 | 0 | 0 | 0 | 0 | 0 |  | Vlastní | Indiv | 0 | 0 |  | Práce |  |  |  | POL1_9
78 | 742 41-0151 | vytvoření hlášení / oznámení | ks | 1 |  | 0 |  | 0 |  | 0 | 21 | 0 | 0 | 0 | 0 | 0 |  | Vlastní | Indiv | 0 | 0 |  | Specifikace |  |  |  | POL3_0
79 | 742 41-0301 | měření impedance ústředny | ks | 1 |  | 0 |  | 0 |  | 0 | 21 | 0 | 0 | 0 | 0 | 0 |  | Vlastní | Indiv | 0 | 0 |  | Práce |  |  |  | POL1_9
80 | 742 41-0302 | měření srozumitelnosti systému | ks | 1 |  | 0 |  | 0 |  | 0 | 21 | 0 | 0 | 0 | 0 | 0 |  | Vlastní | Indiv | 0 | 0 |  | Práce |  |  |  | POL1_9
81 | 742 41-0201 | nastavení a oživení systému | ks | 1 |  | 0 |  | 0 |  | 0 | 21 | 0 | 0 | 0 | 0 | 0 |  | Vlastní | Indiv | 0 | 0 |  | Práce |  |  |  | POL1_9
82 | 460 93-2111 | osazení hmoždinky HM8 | ks | 937 |  | 0 |  | 0 |  | 0 | 21 | 0 | 0 | 0 | 0 | 0 |  | Vlastní | Indiv | 0 | 0 |  | Práce |  |  |  | POL1_9
83 | 998 74-2102 | přesun hmot pro slaboproud v objektech výšky 6-12m | t | 3.5 |  | 0 |  | 0 |  | 0 | 21 | 0 | 0 | 0 | 0 | 0 |  | Vlastní | Indiv | 0 | 0 |  | Práce |  |  |  | POL1_9
84 | R01 | implementace všech slp zařízení do stávajícího systému VŠTE | ks | 1 |  | 0 |  | 0 |  | 0 | 21 | 0 | 0 | 0 | 0 | 0 |  | Vlastní | Indiv | 0 | 0 |  | Specifikace |  |  |  | POL3_0
85 | R02 | DSPS – slaboproudých rozvodů | ks | 1 |  | 0 |  | 0 |  | 0 | 21 | 0 | 0 | 0 | 0 | 0 |  | Vlastní | Indiv | 0 | 0 |  | Specifikace |  |  |  | POL3_0
86 | R03 | protipožární utěsnění prostupů | ks | 85 |  | 0 |  | 0 |  | 0 | 21 | 0 | 0 | 0 | 0 | 0 |  | Vlastní | Indiv | 0 | 0 |  | Práce |  |  |  | POL1_9
87 | R04 | zednické a začišťovací práce včetně materiálu | h | 48 |  | 0 |  | 0 |  | 0 | 21 | 0 | 0 | 0 | 0 | 0 |  | Vlastní | Indiv | 0 | 0 |  | Práce |  |  |  | POL1_9
Díl: | M2202 | MATERIÁL – SLABOPROUDÉ ROZVODY |  |  |  | 0 |  | 0 |  | 0 |  | 0 |  | 0 |  | 0 |  |  |  |  | 0 | [5 empty] | DIL
88 | S1 | UTP Cat 6 vnitřní | m | 64420 |  | 0 |  | 0 |  | 0 | 21 | 0 | 0 | 0 | 0 | 0 |  | Vlastní | Indiv | 0 | 0 |  | Specifikace |  |  |  | POL3_0
89 | S2 | VL26 (2x0,5+6x0,22) | m | 4320 |  | 0 |  | 0 |  | 0 | 21 | 0 | 0 | 0 | 0 | 0 |  | Vlastní | Indiv | 0 | 0 |  | Specifikace |  |  |  | POL3_0
90 | S3 | VL04 4x0,22) | m | 1080 |  | 0 |  | 0 |  | 0 | 21 | 0 | 0 | 0 | 0 | 0 |  | Vlastní | Indiv | 0 | 0 |  | Specifikace |  |  |  | POL3_0
91 | S4 | UTP Cat5e vnitřní | m | 2720 |  | 0 |  | 0 |  | 0 | 21 | 0 | 0 | 0 | 0 | 0 |  | Vlastní | Indiv | 0 | 0 |  | Specifikace |  |  |  | POL3_0
92 | S5 | SYKFY 2x2x0,5 | m | 102 |  | 0 |  | 0 |  | 0 | 21 | 0 | 0 | 0 | 0 | 0 |  | Vlastní | Indiv | 0 | 0 |  | Specifikace |  |  |  | POL3_0
93 | S6 | NO125 – stíněná dvojlinka | m | 168 |  | 0 |  | 0 |  | 0 | 21 | 0 | 0 | 0 | 0 | 0 |  | Vlastní | Indiv | 0 | 0 |  | Specifikace |  |  |  | POL3_0
94 | S7 | HDMI kabel 12m | ks | 18 |  | 0 |  | 0 |  | 0 | 21 | 0 | 0 | 0 | 0 | 0 |  | Vlastní | Indiv | 0 | 0 |  | Specifikace |  |  |  | POL3_0
95 | S8 | OK 48 vl. 50/125 MM | m | 213 |  | 0 |  | 0 |  | 0 | 21 | 0 | 0 | 0 | 0 | 0 |  | Vlastní | Indiv | 0 | 0 |  | Specifikace |  |  |  | POL3_0
96 | S9 | TCEPKPFLE 3x4x0,6 | m | 213 |  | 0 |  | 0 |  | 0 | 21 | 0 | 0 | 0 | 0 | 0 |  | Vlastní | Indiv | 0 | 0 |  | Specifikace |  |  |  | POL3_0
97 | S10 | TCEPKPFLE 5x4x0,6 | m | 213 |  | 0 |  | 0 |  | 0 | 21 | 0 | 0 | 0 | 0 | 0 |  | Vlastní | Indiv | 0 | 0 |  | Specifikace |  |  |  | POL3_0
98 | S11 | CYKY 2x2,5mm2 | m | 213 |  | 0 |  | 0 |  | 0 | 21 | 0 | 0 | 0 | 0 | 0 |  | Vlastní | Indiv | 0 | 0 |  | Specifikace |  |  |  | POL3_0
99 | S12 | trubka HDPE40 | m | 121 |  | 0 |  | 0 |  | 0 | 21 | 0 | 0 | 0 | 0 | 0 |  | Vlastní | Indiv | 0 | 0 |  | Specifikace |  |  |  | POL3_0
100 | S13 | trubka vrapovaná 40/50mm | m | 363 |  | 0 |  | 0 |  | 0 | 21 | 0 | 0 | 0 | 0 | 0 |  | Vlastní | Indiv | 0 | 0 |  | Specifikace |  |  |  | POL3_0
101 | S14 | trubka ohebná odolnost 320N, vnitřní průměr 21mm | m | 45690 |  | 0 |  | 0 |  | 0 | 21 | 0 | 0 | 0 | 0 | 0 |  | Vlastní | Indiv | 0 | 0 |  | Specifikace |  |  |  | POL3_0
102 | S15 | rozvaděč optický, optická vana | ks | 2 |  | 0 |  | 0 |  | 0 | 21 | 0 | 0 | 0 | 0 | 0 |  | Vlastní | Indiv | 0 | 0 |  | Specifikace |  |  |  | POL3_0
103 | S16 | modul pro 6x optický konektor | ks | 16 |  | 0 |  | 0 |  | 0 | 21 | 0 | 0 | 0 | 0 | 0 |  | Vlastní | Indiv | 0 | 0 |  | Specifikace |  |  |  | POL3_0
104 | S17 | konektor MM 50/125um | ks | 96 |  | 0 |  | 0 |  | 0 | 21 | 0 | 0 | 0 | 0 | 0 |  | Vlastní | Indiv | 0 | 0 |  | Specifikace |  |  |  | POL3_0
105 | S18 | teplem smrštitelná ochrana sváru | ks | 96 |  | 0 |  | 0 |  | 0 | 21 | 0 | 0 | 0 | 0 | 0 |  | Vlastní | Indiv | 0 | 0 |  | Specifikace |  |  |  | POL3_0
106 | S19 | Rack 19", skříňový 42U s aktivním chlazením, ventilátory na vrchní straně rozvaděče | ks | 4 |  | 0 |  | 0 |  | 0 | 21 | 0 | 0 | 0 | 0 | 0 |  | Vlastní | Indiv | 0 | 0 |  | Specifikace |  |  |  | POL3_0
107 | S20 | Switch 19", 24port, 1Gb | ks | 13 |  | 0 |  | 0 |  | 0 | 21 | 0 | 0 | 0 | 0 | 0 |  | Vlastní | Indiv | 0 | 0 |  | Specifikace |  |  |  | POL3_0
108 | S21 | Switch 19", 24port, Poe, 1Gb | ks | 3 |  | 0 |  | 0 |  | 0 | 21 | 0 | 0 | 0 | 0 | 0 |  | Vlastní | Indiv | 0 | 0 |  | Specifikace |  |  |  | POL3_0
109 | S22 | patch panel 19" Cat6A, 24-port RJ45, UTP, kovový - montáž do racku | ks | 32 |  | 0 |  | 0 |  | 0 | 21 | 0 | 0 | 0 | 0 | 0 |  | Vlastní | Indiv | 0 | 0 |  | Práce |  |  |  | POL1_9
110 | S23 | komunikační GLAN karta - 100/1000 (pro 5SC R, 5P, 5PX, 9E, 9PX, 9SX) | ks | 1 |  | 0 |  | 0 |  | 0 | 21 | 0 | 0 | 0 | 0 | 0 |  | Vlastní | Indiv | 0 | 0 |  | Specifikace |  |  |  | POL3_0
111 | S24 | vyvazovací lišta 1U | ks | 8 |  | 0 |  | 0 |  | 0 | 21 | 0 | 0 | 0 | 0 | 0 |  | Vlastní | Indiv | 0 | 0 |  | Specifikace |  |  |  | POL3_0
112 | S25 | napájecí lišta | ks | 4 |  | 0 |  | 0 |  | 0 | 21 | 0 | 0 | 0 | 0 | 0 |  | Vlastní | Indiv | 0 | 0 |  | Specifikace |  |  |  | POL3_0
113 | S26 | police | ks | 4 |  | 0 |  | 0 |  | 0 | 21 | 0 | 0 | 0 | 0 | 0 |  | Vlastní | Indiv | 0 | 0 |  | Práce |  |  |  | POL1_9
114 | S27 | zásuvka LAN, 2x keystone RJ45 CAT6, nosná maska, kryt zásuvky | ks | 321 |  | 0 |  | 0 |  | 0 | 21 | 0 | 0 | 0 | 0 | 0 |  | Vlastní | Indiv | 0 | 0 |  | Specifikace |  |  |  | POL3_0
115 | S28 | konektor RJ45 Cat6 | ks | 696 |  | 0 |  | 0 |  | 0 | 21 | 0 | 0 | 0 | 0 | 0 |  | Vlastní | Indiv | 0 | 0 |  | Specifikace |  |  |  | POL3_0
116 | S29 | konektor RJ45 Cat5e | ks | 34 |  | 0 |  | 0 |  | 0 | 21 | 0 | 0 | 0 | 0 | 0 |  | Vlastní | Indiv | 0 | 0 |  | Specifikace |  |  |  | POL3_0
117 | S30 | snímač / čtečka | ks | 34 |  | 0 |  | 0 |  | 0 | 21 | 0 | 0 | 0 | 0 | 0 |  | Vlastní | Indiv | 0 | 0 |  | Specifikace |  |  |  | POL3_0
118 | S31 | docházkový terminál | ks | 24 |  | 0 |  | 0 |  | 0 | 21 | 0 | 0 | 0 | 0 | 0 |  | Vlastní | Indiv | 0 | 0 |  | Specifikace |  |  |  | POL3_0
119 | S32 | elektrický otvírač | ks | 34 |  | 0 |  | 0 |  | 0 | 21 | 0 | 0 | 0 | 0 | 0 |  | Vlastní | Indiv | 0 | 0 |  | Specifikace |  |  |  | POL3_0
120 | S33 | napájecí modul | ks | 1 |  | 0 |  | 0 |  | 0 | 21 | 0 | 0 | 0 | 0 | 0 |  | Vlastní | Indiv | 0 | 0 |  | Specifikace |  |  |  | POL3_0
121 | S34 | elektromechanický otvírač s panikovu funkcí | ks | 6 |  | 0 |  | 0 |  | 0 | 21 | 0 | 0 | 0 | 0 | 0 |  | Vlastní | Indiv | 0 | 0 |  | Specifikace |  |  |  | POL3_0
122 | S35 | nerezová lišta k elektromechanickému otvírači | ks | 6 |  | 0 |  | 0 |  | 0 | 21 | 0 | 0 | 0 | 0 | 0 |  | Vlastní | Indiv | 0 | 0 |  | Specifikace |  |  |  | POL3_0
123 | S36 | UPS 230V – 3000VA / 2400W, tower provedení | ks | 1 |  | 0 |  | 0 |  | 0 | 21 | 0 | 0 | 0 | 0 | 0 |  | Vlastní | Indiv | 0 | 0 |  | Specifikace |  |  |  | POL3_0
124 | S37 | krabice KP67/2 | ks | 321 |  | 0 |  | 0 |  | 0 | 21 | 0 | 0 | 0 | 0 | 0 |  | Vlastní | Indiv | 0 | 0 |  | Specifikace |  |  |  | POL3_0
125 | S38 | patch kabel CAT6, 1,0m | ks | 32 |  | 0 |  | 0 |  | 0 | 21 | 0 | 0 | 0 | 0 | 0 |  | Vlastní | Indiv | 0 | 0 |  | Specifikace |  |  |  | POL3_0
126 | S39 | vnitřní kamera včetně sw licence, dle zavedeného typu a standardu VŠTE, standard nutno ověřit před, zpracování nabídky | ks | 4 |  | 0 |  | 0 |  | 0 | 21 | 0 | 0 | 0 | 0 | 0 |  | Vlastní | Indiv | 0 | 0 |  | Práce |  |  |  | POL1_9
127 | S40 | venkovní kamera včetně sw licence, dle zavedeného typu a standardu VŠTE, standard nutno ověřit před, zpracování nabídky | ks | 8 |  | 0 |  | 0 |  | 0 | 21 | 0 | 0 | 0 | 0 | 0 |  | Vlastní | Indiv | 0 | 0 |  | Specifikace |  |  |  | POL3_0
128 | S41 | kryt venkovní kamery | ks | 8 |  | 0 |  | 0 |  | 0 | 21 | 0 | 0 | 0 | 0 | 0 |  | Vlastní | Indiv | 0 | 0 |  | Práce |  |  |  | POL1_9
129 | S42 | konzole pro kameru | ks | 8 |  | 0 |  | 0 |  | 0 | 21 | 0 | 0 | 0 | 0 | 0 |  | Vlastní | Indiv | 0 | 0 |  | Specifikace |  |  |  | POL3_0
130 | S43 | reproduktor školního rozhlasu s nuceným poslechem (LAN připojení – IP), aktivní, napájení 230V,, výkon 15W | ks | 54 |  | 0 |  | 0 |  | 0 | 21 | 0 | 0 | 0 | 0 | 0 |  | Vlastní | Indiv | 0 | 0 |  | Specifikace |  |  |  | POL3_0
131 | S44 | aktivní reproduktor dvoupásmový 30W, nf připojení + 230V | ks | 16 |  | 0 |  | 0 |  | 0 | 21 | 0 | 0 | 0 | 0 | 0 |  | Vlastní | Indiv | 0 | 0 |  | Specifikace |  |  |  | POL3_0
132 | S45 | hodiny jednotného času – nástěnné | ks | 6 |  | 0 |  | 0 |  | 0 | 21 | 0 | 0 | 0 | 0 | 0 |  | Vlastní | Indiv | 0 | 0 |  | Specifikace |  |  |  | POL3_0
133 | S46 | ústředna PZTS | ks | 1 |  | 0 |  | 0 |  | 0 | 21 | 0 | 0 | 0 | 0 | 0 |  | Vlastní | Indiv | 0 | 0 |  | Specifikace |  |  |  | POL3_0
134 | S47 | box | ks | 1 |  | 0 |  | 0 |  | 0 | 21 | 0 | 0 | 0 | 0 | 0 |  | Vlastní | Indiv | 0 | 0 |  | Práce |  |  |  | POL1_9
135 | S48 | koncentrátor – expander | ks | 3 |  | 0 |  | 0 |  | 0 | 21 | 0 | 0 | 0 | 0 | 0 |  | Vlastní | Indiv | 0 | 0 |  | Specifikace |  |  |  | POL3_0
136 | S50 | klávesnice | ks | 1 |  | 0 |  | 0 |  | 0 | 21 | 0 | 0 | 0 | 0 | 0 |  | Vlastní | Indiv | 0 | 0 |  | Práce |  |  |  | POL1_9
137 | S51 | akumulátor 12V/40Ah | ks | 1 |  | 0 |  | 0 |  | 0 | 21 | 0 | 0 | 0 | 0 | 0 |  | Vlastní | Indiv | 0 | 0 |  | Specifikace |  |  |  | POL3_0
138 | S52 | komunikátor GSM | ks | 1 |  | 0 |  | 0 |  | 0 | 21 | 0 | 0 | 0 | 0 | 0 |  | Vlastní | Indiv | 0 | 0 |  | Specifikace |  |  |  | POL3_0
139 | S53 | napájecí zdroj | ks | 1 |  | 0 |  | 0 |  | 0 | 21 | 0 | 0 | 0 | 0 | 0 |  | Vlastní | Indiv | 0 | 0 |  | Specifikace |  |  |  | POL3_0
140 | S54 | detektor pohybu dualní | ks | 37 |  | 0 |  | 0 |  | 0 | 21 | 0 | 0 | 0 | 0 | 0 |  | Vlastní | Indiv | 0 | 0 |  | Specifikace |  |  |  | POL3_0
141 | S55 | magnetický kontakt dveřní | ks | 12 |  | 0 |  | 0 |  | 0 | 21 | 0 | 0 | 0 | 0 | 0 |  | Vlastní | Indiv | 0 | 0 |  | Specifikace |  |  |  | POL3_0
142 | S56 | detektor kouře stropní (optický-teplotní) | ks | 1 |  | 0 |  | 0 |  | 0 | 21 | 0 | 0 | 0 | 0 | 0 |  | Vlastní | Indiv | 0 | 0 |  | Specifikace |  |  |  | POL3_0
143 | S57 | tlačítko tísňové s táhlem | ks | 8 |  | 0 |  | 0 |  | 0 | 21 | 0 | 0 | 0 | 0 | 0 |  | Vlastní | Indiv | 0 | 0 |  | Specifikace |  |  |  | POL3_0
144 | S58 | tlačítko s omezeným přístupem s vmáčknutelným sklem | ks | 8 |  | 0 |  | 0 |  | 0 | 21 | 0 | 0 | 0 | 0 | 0 |  | Vlastní | Indiv | 0 | 0 |  | Specifikace |  |  |  | POL3_0
145 | S59 | tlačítko armovací – tlačítko zastřežení | ks | 1 |  | 0 |  | 0 |  | 0 | 21 | 0 | 0 | 0 | 0 | 0 |  | Vlastní | Indiv | 0 | 0 |  | Specifikace |  |  |  | POL3_0
146 | S60 | akusticko-optická signalizace | ks | 4 |  | 0 |  | 0 |  | 0 | 21 | 0 | 0 | 0 | 0 | 0 |  | Vlastní | Indiv | 0 | 0 |  | Specifikace |  |  |  | POL3_0
147 | S61 | ústředna NZS – zesilovač | ks | 1 |  | 0 |  | 0 |  | 0 | 21 | 0 | 0 | 0 | 0 | 0 |  | Vlastní | Indiv | 0 | 0 |  | Specifikace |  |  |  | POL3_0
148 | S62 | evakuační svorkovnice | ks | 1 |  | 0 |  | 0 |  | 0 | 21 | 0 | 0 | 0 | 0 | 0 |  | Vlastní | Indiv | 0 | 0 |  | Specifikace |  |  |  | POL3_0
149 | S63 | stanice hlasatele | ks | 1 |  | 0 |  | 0 |  | 0 | 21 | 0 | 0 | 0 | 0 | 0 |  | Vlastní | Indiv | 0 | 0 |  | Práce |  |  |  | POL1_9
150 | S64 | tmel protipožární, tuba 650ml | ks | 6 |  | 0 |  | 0 |  | 0 | 21 | 0 | 0 | 0 | 0 | 0 |  | Vlastní | Indiv | 0 | 0 |  | Specifikace |  |  |  | POL3_0
151 | S65 | hmoždinka HM8 | ks | 937 |  | 0 |  | 0 |  | 0 | 21 | 0 | 0 | 0 | 0 | 0 |  | Vlastní | Indiv | 0 | 0 |  | Specifikace |  |  |  | POL3_0
152 | S66 | vrut 3,5x35 | ks | 937 |  | 0 |  | 0 |  | 0 | 21 | 0 | 0 | 0 | 0 | 0 |  | Vlastní | Indiv | 0 | 0 |  | Specifikace |  |  |  | POL3_0
153 | S67 | 3% podružný materiál | kpl | 1 |  | 0 |  | 0 |  | 0 | 21 | 0 | 0 | 0 | 0 | 0 |  | Vlastní | Indiv | 0 | 0 |  | Specifikace |  |  |  | POL3_0
[25 empty] | 15 | 21 | DPH
| Celkem |  |  |  |  | 0 | [18 empty] | 0 | 0 | SUM
END
Note on S6: Jedná se o informaci, zda se jedná o položku, která je do rozpočtu zadána z cenové soustavy RTS, nebo vlastní.
Note on T6: Jedná se o název CÚ, která je zadána u položky rozpočtu

## 04 3 Pol
Položkový soupis prací a dodávek | [26 empty] | #TypZaznamu#
S: | 2021/063_2 | Novostavba - sdružené víceúčelové laboratoře II. etapa | [24 empty] | STA
O: | 04 | Elektroinstalace | [21 empty] | STA |  |  | OBJ
R: | 3 | Bleskosvod | [24 empty] | ROZ
P.č. | Číslo položky | Název položky | MJ | Množství | Cena / MJ | Celkem | Dodávka | Dodávka celk. | Montáž | Montáž celk. | DPH | Cena s DPH | Hmotnost / MJ | Hmotnost celk.(t) | Dem. hmotnost / MJ | Dem. hmotnost celk.(t) | Ceník | Cen. soustava / platnost | Cenová úroveň | Nhod / MJ | Nhod celk. | Dodavatel | Typ položky
Díl: | M230 | ELEKTROMONTÁŽE - BLESKOSVOD |  |  |  | 0 |  | 0 |  | 0 |  | 0 |  | 0 |  | 0 |  |  |  |  | 0 | [5 empty] | DIL
1 | 741 42-0001 | svodové a jímací vodiče vodiče včetně podpěr | m | 765 |  | 0 |  | 0 |  | 0 | 21 | 0 | 0 | 0 | 0 | 0 |  | Vlastní | Indiv | 0 | 0 |  | Specifikace |  |  |  | POL3_0
2 | 741 41-0001 | uzemnění v zemi FeZn do 120mm2 vč svorek apod | m | 518 |  | 0 |  | 0 |  | 0 | 21 | 0 | 0 | 0 | 0 | 0 |  | Vlastní | Indiv | 0 | 0 |  | Práce |  |  |  | POL1_9
3 | 741 42-0021 | svorky hromosvodové do 2 šroubů | ks | 267 |  | 0 |  | 0 |  | 0 | 21 | 0 | 0 | 0 | 0 | 0 |  | Vlastní | Indiv | 0 | 0 |  | Specifikace |  |  |  | POL3_0
4 | 741 42-0022 | svorky hromosvodové nad 2 šrouby | ks | 25 |  | 0 |  | 0 |  | 0 | 21 | 0 | 0 | 0 | 0 | 0 |  | Vlastní | Indiv | 0 | 0 |  | Specifikace |  |  |  | POL3_0
5 | 741 43-0001 | jímací tyč | ks | 5 |  | 0 |  | 0 |  | 0 | 21 | 0 | 0 | 0 | 0 | 0 |  | Vlastní | Indiv | 0 | 0 |  | Specifikace |  |  |  | POL3_0
6 | 741 42-0083 | označení svodu | ks | 20 |  | 0 |  | 0 |  | 0 | 21 | 0 | 0 | 0 | 0 | 0 |  | Vlastní | Indiv | 0 | 0 |  | Specifikace |  |  |  | POL3_0
7 | 741 82-0013 | měření zemnící sítě délky pásku do 500m | ks | 1 |  | 0 |  | 0 |  | 0 | 21 | 0 | 0 | 0 | 0 | 0 |  | Vlastní | Indiv | 0 | 0 |  | Práce |  |  |  | POL1_9
8 | 741 42-0121 | izolační tyč oddáleného vedení | ks | 100 |  | 0 |  | 0 |  | 0 | 21 | 0 | 0 | 0 | 0 | 0 |  | Vlastní | Indiv | 0 | 0 |  | Specifikace |  |  |  | POL3_0
9 | 741 42-0121 | izolační tyč | ks | 100 |  | 0 |  | 0 |  | 0 | 21 | 0 | 0 | 0 | 0 | 0 |  | Vlastní | Indiv | 0 | 0 |  | R-položka |  |  |  | POL12_0
10 | 741 42-0051 | ochranný úhelník | ks | 20 |  | 0 |  | 0 |  | 0 | 21 | 0 | 0 | 0 | 0 | 0 |  | Vlastní | Indiv | 0 | 0 |  | Práce |  |  |  | POL1_9
11 | R001 | izolace uzemnění např. gumoasfaltem | ks | 26 |  | 0 |  | 0 |  | 0 | 21 | 0 | 0 | 0 | 0 | 0 |  | Vlastní | Indiv | 0 | 0 |  | Práce |  |  |  | POL1_9
Díl: | M231 | MATERIÁL - BLESKOSVOD |  |  |  | 0 |  | 0 |  | 0 |  | 0 |  | 0 |  | 0 |  |  |  |  | 0 | [5 empty] | DIL
12 | B1 | Drát AlMgSi D=8mm | m | 785 |  | 0 |  | 0 |  | 0 | 21 | 0 | 0 | 0 | 0 | 0 |  | Vlastní | Indiv | 0 | 0 |  | Specifikace |  |  |  | POL3_0
13 | B2 | Drát FeZn D=10mm | m | 276 |  | 0 |  | 0 |  | 0 | 21 | 0 | 0 | 0 | 0 | 0 |  | Vlastní | Indiv | 0 | 0 |  | Specifikace |  |  |  | POL3_0
14 | B3 | pásek FeZn 30x4mm | m | 242 |  | 0 |  | 0 |  | 0 | 21 | 0 | 0 | 0 | 0 | 0 |  | Vlastní | Indiv | 0 | 0 |  | Specifikace |  |  |  | POL3_0
15 | B4 | svorka spojovací | ks | 231 |  | 0 |  | 0 |  | 0 | 21 | 0 | 0 | 0 | 0 | 0 |  | Vlastní | Indiv | 0 | 0 |  | Specifikace |  |  |  | POL3_0
16 | B5 | svorka zkušební | ks | 20 |  | 0 |  | 0 |  | 0 | 21 | 0 | 0 | 0 | 0 | 0 |  | Vlastní | Indiv | 0 | 0 |  | Specifikace |  |  |  | POL3_0
17 | B6 | svorka pro spojení drátu pr. 8-10mm s páskem 30x4mm | ks | 50 |  | 0 |  | 0 |  | 0 | 21 | 0 | 0 | 0 | 0 | 0 |  | Vlastní | Indiv | 0 | 0 |  | Specifikace |  |  |  | POL3_0
18 | B7 | svorka pro spojení pásku 30x4mm s páskem 30x4mm | ks | 12 |  | 0 |  | 0 |  | 0 | 21 | 0 | 0 | 0 | 0 | 0 |  | Vlastní | Indiv | 0 | 0 |  | Specifikace |  |  |  | POL3_0
19 | B8 | svorka jímačová | ks | 5 |  | 0 |  | 0 |  | 0 | 21 | 0 | 0 | 0 | 0 | 0 |  | Vlastní | Indiv | 0 | 0 |  | Specifikace |  |  |  | POL3_0
20 | B9 | svorka připojovací | ks | 31 |  | 0 |  | 0 |  | 0 | 21 | 0 | 0 | 0 | 0 | 0 |  | Vlastní | Indiv | 0 | 0 |  | Specifikace |  |  |  | POL3_0
21 | B10 | svorka univerzální | ks | 16 |  | 0 |  | 0 |  | 0 | 21 | 0 | 0 | 0 | 0 | 0 |  | Vlastní | Indiv | 0 | 0 |  | Specifikace |  |  |  | POL3_0
22 | B11 | svorka křížová | ks | 5 |  | 0 |  | 0 |  | 0 | 21 | 0 | 0 | 0 | 0 | 0 |  | Vlastní | Indiv | 0 | 0 |  | Specifikace |  |  |  | POL3_0
23 | B12 | podpěra vedení do zdiva | ks | 405 |  | 0 |  | 0 |  | 0 | 21 | 0 | 0 | 0 | 0 | 0 |  | Vlastní | Indiv | 0 | 0 |  | Specifikace |  |  |  | POL3_0
24 | B13 | jímací tyč délky 3,0m , pr. 16 mm | ks | 5 |  | 0 |  | 0 |  | 0 | 21 | 0 | 0 | 0 | 0 | 0 |  | Vlastní | Indiv | 0 | 0 |  | Specifikace |  |  |  | POL3_0
25 | B14 | ochranná stříška horní | ks | 5 |  | 0 |  | 0 |  | 0 | 21 | 0 | 0 | 0 | 0 | 0 |  | Vlastní | Indiv | 0 | 0 |  | Práce |  |  |  | POL1_9
26 | B15 | izolační sklolaminátová tyč, délka 600mm | ks | 100 |  | 0 |  | 0 |  | 0 | 21 | 0 | 0 | 0 | 0 | 0 |  | Vlastní | Indiv | 0 | 0 |  | Specifikace |  |  |  | POL3_0
27 | B16 | držák oddálené soustavy / izolační tyče na jímací vodič | ks | 100 |  | 0 |  | 0 |  | 0 | 21 | 0 | 0 | 0 | 0 | 0 |  | Vlastní | Indiv | 0 | 0 |  | Specifikace |  |  |  | POL3_0
28 | B17 | tříramenný stojam pro JT3,0, pro PB 3x13kg | ks | 5 |  | 0 |  | 0 |  | 0 | 21 | 0 | 0 | 0 | 0 | 0 |  | Vlastní | Indiv | 0 | 0 |  | Specifikace |  |  |  | POL3_0
29 | B18 | podpěra betonová 13kg | ks | 15 |  | 0 |  | 0 |  | 0 | 21 | 0 | 0 | 0 | 0 | 0 |  | Vlastní | Indiv | 0 | 0 |  | Specifikace |  |  |  | POL3_0
30 | B19 | podpěra betonová 8,5kg | ks | 100 |  | 0 |  | 0 |  | 0 | 21 | 0 | 0 | 0 | 0 | 0 |  | Vlastní | Indiv | 0 | 0 |  | Specifikace |  |  |  | POL3_0
31 | B20 | podložka pryžová pro PB13kg | ks | 15 |  | 0 |  | 0 |  | 0 | 21 | 0 | 0 | 0 | 0 | 0 |  | Vlastní | Indiv | 0 | 0 |  | Specifikace |  |  |  | POL3_0
32 | B21 | podložka pryžová pro PB8,5kg | ks | 100 |  | 0 |  | 0 |  | 0 | 21 | 0 | 0 | 0 | 0 | 0 |  | Vlastní | Indiv | 0 | 0 |  | Specifikace |  |  |  | POL3_0
33 | B22 | ochranný ůhelník | ks | 20 |  | 0 |  | 0 |  | 0 | 21 | 0 | 0 | 0 | 0 | 0 |  | Vlastní | Indiv | 0 | 0 |  | Práce |  |  |  | POL1_9
34 | B23 | držák ochranného úhelníku | ks | 60 |  | 0 |  | 0 |  | 0 | 21 | 0 | 0 | 0 | 0 | 0 |  | Vlastní | Indiv | 0 | 0 |  | Specifikace |  |  |  | POL3_0
35 | B24 | označovací štítek | ks | 20 |  | 0 |  | 0 |  | 0 | 21 | 0 | 0 | 0 | 0 | 0 |  | Vlastní | Indiv | 0 | 0 |  | Specifikace |  |  |  | POL3_0
36 | B25 | gumoasfalt | kg | 10 |  | 0 |  | 0 |  | 0 | 21 | 0 | 0 | 0 | 0 | 0 |  | Vlastní | Indiv | 0 | 0 |  | Práce |  |  |  | POL1_9
37 | S67 | 3% podružný materiál | kpl | 1 |  | 0 |  | 0 |  | 0 | 21 | 0 | 0 | 0 | 0 | 0 |  | Vlastní | Indiv | 0 | 0 |  | VRN |  |  |  | POL99_8
[25 empty] | 15 | 21 | DPH
| Celkem |  |  |  |  | 0 | [18 empty] | 0 | 0 | SUM
END
Note on S6: Jedná se o informaci, zda se jedná o položku, která je do rozpočtu zadána z cenové soustavy RTS, nebo vlastní.
Note on T6: Jedná se o název CÚ, která je zadána u položky rozpočtu

## 04 4 Pol
Položkový soupis prací a dodávek | [26 empty] | #TypZaznamu#
S: | 2021/063_2 | Novostavba - sdružené víceúčelové laboratoře II. etapa | [24 empty] | STA
O: | 04 | Elektroinstalace | [21 empty] | STA |  |  | OBJ
R: | 4 | Zemní práce EI | [24 empty] | ROZ
P.č. | Číslo položky | Název položky | MJ | Množství | Cena / MJ | Celkem | Dodávka | Dodávka celk. | Montáž | Montáž celk. | DPH | Cena s DPH | Hmotnost / MJ | Hmotnost celk.(t) | Dem. hmotnost / MJ | Dem. hmotnost celk.(t) | Ceník | Cen. soustava / platnost | Cenová úroveň | Nhod / MJ | Nhod celk. | Dodavatel | Typ položky
Díl: | 460 | ZEMNÍ PRÁCE EI |  |  |  | 0 |  | 0 |  | 0 |  | 0 |  | 0 |  | 0 |  |  |  |  | 0 | [5 empty] | DIL
1 | 460 01-0024 | VYTÝČENÍ KABELOVÉ TRATI DO 1km | m | 0.412 |  | 0 |  | 0 |  | 0 | 21 | 0 | 0 | 0 | 0 | 0 |  | Vlastní | Indiv | 0 | 0 |  | Práce |  |  |  | POL1_1
|  | celková délka výkopů 412m: 366m (35x70) + 46m (50x100) : | [24 empty] | VV | 0
|  | 0,412 |  | 0.41 | [22 empty] | VV | 0
2 | 460 01-0024 | VYTÝČENÍ STÁVAJÍCÍCH PODZEMNÍCH SÍTÍ V TRASÁCH VÝKOPŮ | ks | 1 |  | 0 |  | 0 |  | 0 | 21 | 0 | 0 | 0 | 0 | 0 |  | Vlastní | Indiv | 0 | 0 |  | R-položka |  |  |  | POL12_1
|  | dle skutečnosti : | [24 empty] | VV | 0
|  | 1 |  | 1 | [22 empty] | VV | 0
3 | 460 17-1162 | VÝKOP RÝHY 35x70, 366m | m | 366 |  | 0 |  | 0 |  | 0 | 21 | 0 | 0 | 0 | 0 | 0 |  | Vlastní | Indiv | 0 | 0 |  | Práce |  |  |  | POL1_1
|  | 0,35m(šířka výkopu) x 0,7m(hloubka výkopu) x 366m(celková délka výkopu) : | [24 empty] | VV | 0
|  | 366 |  | 366 | [22 empty] | VV | 0
4 | 460 17-1292 | VÝKOP RÝHY 50x100, 46m | m | 46 |  | 0 |  | 0 |  | 0 | 21 | 0 | 0 | 0 | 0 | 0 |  | Vlastní | Indiv | 0 | 0 |  | Práce |  |  |  | POL1_1
|  | 0,5m(šířka výkopu) x 1,0m(hloubka výkopu) x 46m(celková délka výkopu) : | [24 empty] | VV | 0
|  | 46 |  | 46 | [22 empty] | VV | 0
5 | 460 67-1112 | VÝSTRAŽNÁ FÓLIE PVC220 | m | 433 |  | 0 |  | 0 |  | 0 | 21 | 0 | 0 | 0 | 0 | 0 |  | Vlastní | Indiv | 0 | 0 |  | Specifikace |  |  |  | POL3_0
|  | celková délka výkopu 412m + 5% prořez / překryt : | [24 empty] | VV | 0
|  | 433 |  | 433 | [22 empty] | VV | 0
6 | 460 45-1172 | ZÁHOZ RÝHY 35x70 VČETNĚ HUTNĚNÍ | m | 366 |  | 0 |  | 0 |  | 0 | 21 | 0 | 0 | 0 | 0 | 0 |  | Vlastní | Indiv | 0 | 0 |  | Práce |  |  |  | POL1_1
|  | 0,35m(šířka výkopu) x 0,7m(hloubka výkopu) x 366m(celková délka výkopu) : | [24 empty] | VV | 0
|  | 366 |  | 366 | [22 empty] | VV | 0
7 | 460 45-1312 | ZÁHOZ RÝHY 50x100 VČETNĚ HUTNĚNÍ | m | 46 |  | 0 |  | 0 |  | 0 | 21 | 0 | 0 | 0 | 0 | 0 |  | Vlastní | Indiv | 0 | 0 |  | Práce |  |  |  | POL1_1
|  | 0,5m(šířka výkopu) x 1,0m(hloubka výkopu) x 46m(celková délka výkopu) : | [24 empty] | VV | 0
|  | 46 |  | 46 | [22 empty] | VV | 0
8 | 460 54-1111 | PROVIZORNÍ ÚPRAVA TERÉNU | m2 | 151.1 |  | 0 |  | 0 |  | 0 | 21 | 0 | 0 | 0 | 0 | 0 |  | Vlastní | Indiv | 0 | 0 |  | Práce |  |  |  | POL1_1
|  | 0,35m x 366m + 0,5m x 46m : | [24 empty] | VV | 0
|  | 151,1 |  | 151.1 | [22 empty] | VV | 0
9 | 462 | BETONOVÝ POUZDROVÝ ZÁKLAD PRO OSVĚTLOVACÍ STOŽÁR VÝŠKY 5,0m | ks | 9 |  | 0 |  | 0 |  | 0 | 21 | 0 | 0 | 0 | 0 | 0 |  | Vlastní | Indiv | 0 | 0 |  | Specifikace |  |  |  | POL3_0
[25 empty] | 15 | 21 | DPH
| Celkem |  |  |  |  | 0 | [18 empty] | 0 | 0 | SUM
END
Note on S6: Jedná se o informaci, zda se jedná o položku, která je do rozpočtu zadána z cenové soustavy RTS, nebo vlastní.
Note on T6: Jedná se o název CÚ, která je zadána u položky rozpočtu

## 05 1 Pol
Položkový soupis prací a dodávek | [26 empty] | #TypZaznamu#
S: | 2021/063_2 | Novostavba - sdružené víceúčelové laboratoře II. etapa | [24 empty] | STA
O: | 05 | Klimatizace | [21 empty] | STA |  |  | OBJ
R: | 1 | Klimatizace | [24 empty] | ROZ
P.č. | Číslo položky | Název položky | MJ | Množství | Cena / MJ | Celkem | Dodávka | Dodávka celk. | Montáž | Montáž celk. | DPH | Cena s DPH | Hmotnost / MJ | Hmotnost celk.(t) | Dem. hmotnost / MJ | Dem. hmotnost celk.(t) | Ceník | Cen. soustava / platnost | Cenová úroveň | Nhod / MJ | Nhod celk. | Dodavatel | Typ položky
Díl: | K101 | Zař. č. 1NP.1 : Klimatizace 1. patro část 1 |  |  |  | 0 |  | 0 |  | 0 |  | 0 |  | 0 |  | 0 |  |  |  |  | 0 | [5 empty] | DIL
1 | 1.14 | Doplnění chladiva R410A do systému | kpl | 1 |  | 0 |  | 0 |  | 0 | 21 | 0 | 0 | 0 | 0 | 0 |  | Vlastní | Indiv | 0 | 0 |  | Práce |  |  |  | POL1_1
2 | 1.15 | Zkouška těsnosti potrubí, vstupní revize, vč. založení evidenční knihy chladícího zařízení | kpl | 1 |  | 0 |  | 0 |  | 0 | 21 | 0 | 0 | 0 | 0 | 0 |  | Vlastní | Indiv | 0 | 0 |  | Práce |  |  |  | POL1_1
3 | 1.16 | Montáž | kpl | 1 |  | 0 |  | 0 |  | 0 | 21 | 0 | 0 | 0 | 0 | 0 |  | Vlastní | Indiv | 0 | 0 |  | Práce |  |  |  | POL1_1
4 | 1.17 | Propojení s centrálním řídícím systémem | kpl | 1 |  | 0 |  | 0 |  | 0 | 21 | 0 | 0 | 0 | 0 | 0 |  | Vlastní | Indiv | 0 | 0 |  | Práce |  |  |  | POL1_1
5 | 1.19 | Požární ucpávky | kpl | 1 |  | 0 |  | 0 |  | 0 | 21 | 0 | 0 | 0 | 0 | 0 |  | Vlastní | Indiv | 0 | 0 |  | Práce |  |  |  | POL1_1
6 | 1.2 | Vnitřní nástěnná jednotka ASYA-034GTEH ; Qch=10kW, Referenční výrobek Fujitsu | ks | 5 |  | 0 |  | 0 |  | 0 | 21 | 0 | 0 | 0 | 0 | 0 |  | Vlastní | Indiv | 0 | 0 |  | Práce |  |  |  | POL1_1
7 | 1.7 | Potrubí chladiva Cu (12,7/28,58) vč. izolace a propojovacího komunikačního kabelu; izolace na bázi, kaučuku (ARMAFLEX) | bm | 65 |  | 0 |  | 0 |  | 0 | 21 | 0 | 0 | 0 | 0 | 0 |  | Vlastní | Indiv | 0 | 0 |  | Práce |  |  |  | POL1_1
8 | 1.8 | Potrubí chladiva Cu (12,7/22,22) vč. izolace a propojovacího komunikačního kabelu; izolace na bázi, kaučuku (ARMAFLEX) | bm | 12 |  | 0 |  | 0 |  | 0 | 21 | 0 | 0 | 0 | 0 | 0 |  | Vlastní | Indiv | 0 | 0 |  | Práce |  |  |  | POL1_1
9 | 1.9 | Potrubí chladiva Cu (9,52/15,88) vč. izolace a propojovacího komunikačního kabelu; izolace na bázi, kaučuku (ARMAFLEX) | bm | 20 |  | 0 |  | 0 |  | 0 | 21 | 0 | 0 | 0 | 0 | 0 |  | Vlastní | Indiv | 0 | 0 |  | Práce |  |  |  | POL1_1
10 | 1.1 | Venkovní kondenzační jednotka systému VRF - AJY162LELBH , Qch=50kW, 400V,50 Hz, Pel = 18,52 kW,, m=217 kg, chladivo R410A, max.délka potrubí 400m. Ijistící =40A, Referenční výrobek Fujitsu AIRSTAGE | ks | 1 |  | 0 |  | 0 |  | 0 | 21 | 0 | 0 | 0 | 0 | 0 |  | Vlastní | Indiv | 0 | 0 |  | Specifikace |  |  |  | POL3_0
11 | 1.10 | Plastová lišta / uzavřený kabelový žlab pro vedení potrubí chladiva +40% tvarovky | bm | 55 |  | 0 |  | 0 |  | 0 | 21 | 0 | 0 | 0 | 0 | 0 |  | Vlastní | Indiv | 0 | 0 |  | Specifikace |  |  |  | POL3_0
12 | 1.11 | Rozdělovač chladiva UTP-AX180A, Referenční výrobek Fujitsu | ks | 3 |  | 0 |  | 0 |  | 0 | 21 | 0 | 0 | 0 | 0 | 0 |  | Vlastní | Indiv | 0 | 0 |  | Specifikace |  |  |  | POL3_0
13 | 1.12 | Rozdělovač chladiva UTP-AX090A, Referenční výrobek Fujitsu | ks | 1 |  | 0 |  | 0 |  | 0 | 21 | 0 | 0 | 0 | 0 | 0 |  | Vlastní | Indiv | 0 | 0 |  | Specifikace |  |  |  | POL3_0
14 | 1.13 | Cu pájecí tvarovky (kolena, spojky, redukce..) + provedení sifonů | kpl | 1 |  | 0 |  | 0 |  | 0 | 21 | 0 | 0 | 0 | 0 | 0 |  | Vlastní | Indiv | 0 | 0 |  | Specifikace |  |  |  | POL3_0
15 | 1.18 | Autorizované zapojení a spuštění systému | kpl | 1 |  | 0 |  | 0 |  | 0 | 21 | 0 | 0 | 0 | 0 | 0 |  | Vlastní | Indiv | 0 | 0 |  | Specifikace |  |  |  | POL3_0
16 | 1.3 | Čerpadlo kondenzátu | ks | 5 |  | 0 |  | 0 |  | 0 | 21 | 0 | 0 | 0 | 0 | 0 |  | Vlastní | Indiv | 0 | 0 |  | Specifikace |  |  |  | POL3_0
17 | 1.4 | Nástěnný kabelový ovladač dvoudrátový vč. kabelu, Referenční výrobek: Fujitsu UTY-RLRY | ks | 2 |  | 0 |  | 0 |  | 0 | 21 | 0 | 0 | 0 | 0 | 0 |  | Vlastní | Indiv | 0 | 0 |  | Specifikace |  |  |  | POL3_0
18 | 1.5 | Rozhraní protokolu Modbus pro monitorování a řízení vnitřních jednotek, Referenční výrobek Fujitsu | kpl | 1 |  | 0 |  | 0 |  | 0 | 21 | 0 | 0 | 0 | 0 | 0 |  | Vlastní | Indiv | 0 | 0 |  | Specifikace |  |  |  | POL3_0
Díl: | K102 | Zař. č. 1NP.2 : Klimatizace 1. patro část 2 |  |  |  | 0 |  | 0 |  | 0 |  | 0 |  | 0 |  | 0 |  |  |  |  | 0 | [5 empty] | DIL
19 | 2.11 | Potrubí chladiva Cu (12,7/28,58) vč. izolace a propojovacího komunikačního kabelu; izolace na bázi, kaučuku (ARMAFLEX) | bm | 26 |  | 0 |  | 0 |  | 0 | 21 | 0 | 0 | 0 | 0 | 0 |  | Vlastní | Indiv | 0 | 0 |  | Práce |  |  |  | POL1_1
20 | 2.12 | Potrubí chladiva Cu (12,7/22,22) vč. izolace a propojovacího komunikačního kabelu; izolace na bázi, kaučuku (ARMAFLEX) | bm | 26 |  | 0 |  | 0 |  | 0 | 21 | 0 | 0 | 0 | 0 | 0 |  | Vlastní | Indiv | 0 | 0 |  | Práce |  |  |  | POL1_1
21 | 2.13 | Potrubí chladiva Cu (12,7/19,05) vč. izolace a propojovacího komunikačního kabelu; izolace na bázi, kaučuku (ARMAFLEX) | bm | 18 |  | 0 |  | 0 |  | 0 | 21 | 0 | 0 | 0 | 0 | 0 |  | Vlastní | Indiv | 0 | 0 |  | Práce |  |  |  | POL1_1
22 | 2.14 | Potrubí chladiva Cu (9,52/19,05) vč. izolace a propojovacího komunikačního kabelu; izolace na bázi, kaučuku (ARMAFLEX) | bm | 20 |  | 0 |  | 0 |  | 0 | 21 | 0 | 0 | 0 | 0 | 0 |  | Vlastní | Indiv | 0 | 0 |  | Práce |  |  |  | POL1_1
23 | 2.15 | Potrubí chladiva Cu (9,52/15,88) vč. izolace a propojovacího komunikačního kabelu; izolace na bázi, kaučuku (ARMAFLEX) | bm | 83 |  | 0 |  | 0 |  | 0 | 21 | 0 | 0 | 0 | 0 | 0 |  | Vlastní | Indiv | 0 | 0 |  | Práce |  |  |  | POL1_1
24 | 2.16 | Potrubí chladiva Cu (6,35/12,7) vč. izolace a propojovacího komunikačního kabelu; izolace na bázi, kaučuku (ARMAFLEX) | bm | 59 |  | 0 |  | 0 |  | 0 | 21 | 0 | 0 | 0 | 0 | 0 |  | Vlastní | Indiv | 0 | 0 |  | Práce |  |  |  | POL1_1
25 | 2.2 | Vnitřní nástěnná jednotka ASYA-18GBCH ; Qch=5,6kW, Referenční výrobek Fujitsu | ks | 6 |  | 0 |  | 0 |  | 0 | 21 | 0 | 0 | 0 | 0 | 0 |  | Vlastní | Indiv | 0 | 0 |  | Práce |  |  |  | POL1_1
26 | 2.24 | Doplnění chladiva R410A do systému | kpl | 1 |  | 0 |  | 0 |  | 0 | 21 | 0 | 0 | 0 | 0 | 0 |  | Vlastní | Indiv | 0 | 0 |  | Práce |  |  |  | POL1_1
27 | 2.25 | Zkouška těsnosti potrubí, vstupní revize, vč. založení evidenční knihy chladícího zařízení | kpl | 1 |  | 0 |  | 0 |  | 0 | 21 | 0 | 0 | 0 | 0 | 0 |  | Vlastní | Indiv | 0 | 0 |  | Práce |  |  |  | POL1_1
28 | 2.26 | Montáž | kpl | 1 |  | 0 |  | 0 |  | 0 | 21 | 0 | 0 | 0 | 0 | 0 |  | Vlastní | Indiv | 0 | 0 |  | Práce |  |  |  | POL1_1
29 | 2.27 | Propojení s centrálním řídícím systémem | kpl | 1 |  | 0 |  | 0 |  | 0 | 21 | 0 | 0 | 0 | 0 | 0 |  | Vlastní | Indiv | 0 | 0 |  | Práce |  |  |  | POL1_1
30 | 2.29 | Požární ucpávky | kpl | 1 |  | 0 |  | 0 |  | 0 | 21 | 0 | 0 | 0 | 0 | 0 |  | Vlastní | Indiv | 0 | 0 |  | Práce |  |  |  | POL1_1
31 | 2.3 | Vnitřní nástěnná jednotka ASYA-009GCGH ; Qch=2,8kW, Referenční výrobek Fujitsu | ks | 3 |  | 0 |  | 0 |  | 0 | 21 | 0 | 0 | 0 | 0 | 0 |  | Vlastní | Indiv | 0 | 0 |  | Práce |  |  |  | POL1_1
32 | 2.4 | Vnitřní nástěnná jednotka ASYA-012GCGH ; Qch=3,6kW, Referenční výrobek Fujitsu | ks | 4 |  | 0 |  | 0 |  | 0 | 21 | 0 | 0 | 0 | 0 | 0 |  | Vlastní | Indiv | 0 | 0 |  | Práce |  |  |  | POL1_1
33 | 2.5 | Vnitřní nástěnná jednotka ASYA-034GTEH ; Qch=10kW, Referenční výrobek Fujitsu | ks | 1 |  | 0 |  | 0 |  | 0 | 21 | 0 | 0 | 0 | 0 | 0 |  | Vlastní | Indiv | 0 | 0 |  | Práce |  |  |  | POL1_1
34 | 2.9 | Potrubí chladiva Cu (15,88/34,92) vč. izolace a propojovacího komunikačního kabelu; izolace na bázi, kaučuku (ARMAFLEX) | bm | 18 |  | 0 |  | 0 |  | 0 | 21 | 0 | 0 | 0 | 0 | 0 |  | Vlastní | Indiv | 0 | 0 |  | Práce |  |  |  | POL1_1
35 | 2.1 | Venkovní kondenzační jednotka systému VRF - AJY198LALBH složená z AJY126LALBH + AJY-072LALBH,, Qch=62,4kW, 400V,50 Hz, Pel = 16,2 kW, m=527 kg, chladivo R410A, max.délka potrubí 1000m. Ijistící = | kpl | 1 |  | 0 |  | 0 |  | 0 | 21 | 0 | 0 | 0 | 0 | 0 |  | Vlastní | Indiv | 0 | 0 |  | Specifikace |  |  |  | POL3_0
|  | 60A, Referenční výrobek Fujitsu AIRSTAGE | [24 empty] | POP
36 | 2.17 | Plastová lišta / uzavřený kabelový žlab pro vedení potrubí chladiva +40% tvarovky | bm | 215 |  | 0 |  | 0 |  | 0 | 21 | 0 | 0 | 0 | 0 | 0 |  | Vlastní | Indiv | 0 | 0 |  | Specifikace |  |  |  | POL3_0
37 | 2.18 | Rozdělovač chladiva UTP-AX090A, Referenční výrobek Fujitsu | ks | 2 |  | 0 |  | 0 |  | 0 | 21 | 0 | 0 | 0 | 0 | 0 |  | Vlastní | Indiv | 0 | 0 |  | Specifikace |  |  |  | POL3_0
38 | 2.19 | Rozdělovač chladiva UTP-AX180A, Referenční výrobek Fujitsu | ks | 3 |  | 0 |  | 0 |  | 0 | 21 | 0 | 0 | 0 | 0 | 0 |  | Vlastní | Indiv | 0 | 0 |  | Specifikace |  |  |  | POL3_0
39 | 2.20 | Rozdělovač chladiva UTP-AX567A, Referenční výrobek Fujitsu | ks | 1 |  | 0 |  | 0 |  | 0 | 21 | 0 | 0 | 0 | 0 | 0 |  | Vlastní | Indiv | 0 | 0 |  | Specifikace |  |  |  | POL3_0
40 | 2.21 | Rozdělovač chladiva UTP-CX567A, Referenční výrobek Fujitsu | ks | 1 |  | 0 |  | 0 |  | 0 | 21 | 0 | 0 | 0 | 0 | 0 |  | Vlastní | Indiv | 0 | 0 |  | Specifikace |  |  |  | POL3_0
41 | 2.22 | Rozdělovač chladiva UTP-AX054A, Referenční výrobek Fujitsu | ks | 7 |  | 0 |  | 0 |  | 0 | 21 | 0 | 0 | 0 | 0 | 0 |  | Vlastní | Indiv | 0 | 0 |  | Specifikace |  |  |  | POL3_0
42 | 2.23 | Cu pájecí tvarovky (kolena, spojky, redukce..) + provedení sifonů | kpl | 1 |  | 0 |  | 0 |  | 0 | 21 | 0 | 0 | 0 | 0 | 0 |  | Vlastní | Indiv | 0 | 0 |  | Specifikace |  |  |  | POL3_0
43 | 2.28 | Autorizované zapojení a spuštění systému | kpl | 1 |  | 0 |  | 0 |  | 0 | 21 | 0 | 0 | 0 | 0 | 0 |  | Vlastní | Indiv | 0 | 0 |  | Specifikace |  |  |  | POL3_0
44 | 2.6 | Čerpadlo kondenzátu | ks | 14 |  | 0 |  | 0 |  | 0 | 21 | 0 | 0 | 0 | 0 | 0 |  | Vlastní | Indiv | 0 | 0 |  | Specifikace |  |  |  | POL3_0
45 | 2.7 | Nástěnný kabelový ovladač dvoudrátový vč. kabelu, Referenční výrobek: Fujitsu UTY-RLRY | ks | 6 |  | 0 |  | 0 |  | 0 | 21 | 0 | 0 | 0 | 0 | 0 |  | Vlastní | Indiv | 0 | 0 |  | Specifikace |  |  |  | POL3_0
46 | 2.8 | Rozhraní protokolu Modbus pro monitorování a řízení vnitřních jednotek, Referenční výrobek Fujitsu | kpl | 1 |  | 0 |  | 0 |  | 0 | 21 | 0 | 0 | 0 | 0 | 0 |  | Vlastní | Indiv | 0 | 0 |  | Specifikace |  |  |  | POL3_0
Díl: | K103 | Zař. č. 2NP.3 : Klimatizace 2. patro část 3 |  |  |  | 0 |  | 0 |  | 0 |  | 0 |  | 0 |  | 0 |  |  |  |  | 0 | [5 empty] | DIL
47 | 3.10 | Potrubí chladiva Cu (12,7/28,58) vč. izolace a propojovacího komunikačního kabelu; izolace na bázi, kaučuku (ARMAFLEX) | bm | 26 |  | 0 |  | 0 |  | 0 | 21 | 0 | 0 | 0 | 0 | 0 |  | Vlastní | Indiv | 0 | 0 |  | Práce |  |  |  | POL1_1
48 | 3.11 | Potrubí chladiva Cu (12,7/22,22) vč. izolace a propojovacího komunikačního kabelu; izolace na bázi, kaučuku (ARMAFLEX) | bm | 20 |  | 0 |  | 0 |  | 0 | 21 | 0 | 0 | 0 | 0 | 0 |  | Vlastní | Indiv | 0 | 0 |  | Práce |  |  |  | POL1_1
49 | 3.12 | Potrubí chladiva Cu (12,7/19,05) vč. izolace a propojovacího komunikačního kabelu; izolace na bázi, kaučuku (ARMAFLEX) | bm | 28 |  | 0 |  | 0 |  | 0 | 21 | 0 | 0 | 0 | 0 | 0 |  | Vlastní | Indiv | 0 | 0 |  | Práce |  |  |  | POL1_1
50 | 3.14 | Potrubí chladiva Cu (9,52/15,88) vč. izolace a propojovacího komunikačního kabelu; izolace na bázi, kaučuku (ARMAFLEX) | bm | 67 |  | 0 |  | 0 |  | 0 | 21 | 0 | 0 | 0 | 0 | 0 |  | Vlastní | Indiv | 0 | 0 |  | Práce |  |  |  | POL1_1
51 | 3.2 | Vnitřní nástěnná jednotka ASYA-24GBCH ; Qch=7,1kW, Referenční výrobek Fujitsu | ks | 6 |  | 0 |  | 0 |  | 0 | 21 | 0 | 0 | 0 | 0 | 0 |  | Vlastní | Indiv | 0 | 0 |  | Práce |  |  |  | POL1_1
52 | 3.23 | Doplnění chladiva R410A do systému | kpl | 1 |  | 0 |  | 0 |  | 0 | 21 | 0 | 0 | 0 | 0 | 0 |  | Vlastní | Indiv | 0 | 0 |  | Práce |  |  |  | POL1_1
53 | 3.24 | Zkouška těsnosti potrubí, vstupní revize, vč. založení evidenční knihy chladícího zařízení | kpl | 1 |  | 0 |  | 0 |  | 0 | 21 | 0 | 0 | 0 | 0 | 0 |  | Vlastní | Indiv | 0 | 0 |  | Práce |  |  |  | POL1_1
54 | 3.25 | Montáž | kpl | 1 |  | 0 |  | 0 |  | 0 | 21 | 0 | 0 | 0 | 0 | 0 |  | Vlastní | Indiv | 0 | 0 |  | Práce |  |  |  | POL1_1
55 | 3.26 | Propojení s centrálním řídícím systémem | kpl | 1 |  | 0 |  | 0 |  | 0 | 21 | 0 | 0 | 0 | 0 | 0 |  | Vlastní | Indiv | 0 | 0 |  | Práce |  |  |  | POL1_1
56 | 3.28 | Požární ucpávky | kpl | 1 |  | 0 |  | 0 |  | 0 | 21 | 0 | 0 | 0 | 0 | 0 |  | Vlastní | Indiv | 0 | 0 |  | Práce |  |  |  | POL1_1
57 | 3.3 | Vnitřní kazetová jednotka AUXM-030GLEH ; Qch=9kW, Referenční výrobek Fujitsu | ks | 3 |  | 0 |  | 0 |  | 0 | 21 | 0 | 0 | 0 | 0 | 0 |  | Vlastní | Indiv | 0 | 0 |  | Práce |  |  |  | POL1_1
58 | 3.1 | Venkovní kondenzační jednotka systému VRF - AJY162LELBH , Qch=50kW, 400V,50 Hz, Pel = 18,52 kW,, m=217 kg, chladivo R410A, max.délka potrubí 400m. Ijistící =40A, Referenční výrobek Fujitsu AIRSTAGE | ks | 1 |  | 0 |  | 0 |  | 0 | 21 | 0 | 0 | 0 | 0 | 0 |  | Vlastní | Indiv | 0 | 0 |  | Specifikace |  |  |  | POL3_0
59 | 3.16 | Plastová lišta / uzavřený kabelový žlab pro vedení potrubí chladiva +40% tvarovky | bm | 105 |  | 0 |  | 0 |  | 0 | 21 | 0 | 0 | 0 | 0 | 0 |  | Vlastní | Indiv | 0 | 0 |  | Specifikace |  |  |  | POL3_0
60 | 3.17 | Rozdělovač chladiva UTP-AX090A, Referenční výrobek Fujitsu | ks | 2 |  | 0 |  | 0 |  | 0 | 21 | 0 | 0 | 0 | 0 | 0 |  | Vlastní | Indiv | 0 | 0 |  | Specifikace |  |  |  | POL3_0
61 | 3.18 | Rozdělovač chladiva UTP-AX180A, Referenční výrobek Fujitsu | ks | 2 |  | 0 |  | 0 |  | 0 | 21 | 0 | 0 | 0 | 0 | 0 |  | Vlastní | Indiv | 0 | 0 |  | Specifikace |  |  |  | POL3_0
62 | 3.21 | Rozdělovač chladiva UTP-AX054A, Referenční výrobek Fujitsu | ks | 2 |  | 0 |  | 0 |  | 0 | 21 | 0 | 0 | 0 | 0 | 0 |  | Vlastní | Indiv | 0 | 0 |  | Specifikace |  |  |  | POL3_0
63 | 3.22 | Cu pájecí tvarovky (kolena, spojky, redukce..) + provedení sifonů | kpl | 1 |  | 0 |  | 0 |  | 0 | 21 | 0 | 0 | 0 | 0 | 0 |  | Vlastní | Indiv | 0 | 0 |  | Specifikace |  |  |  | POL3_0
64 | 3.27 | Autorizované zapojení a spuštění systému | kpl | 1 |  | 0 |  | 0 |  | 0 | 21 | 0 | 0 | 0 | 0 | 0 |  | Vlastní | Indiv | 0 | 0 |  | Specifikace |  |  |  | POL3_0
65 | 3.4 | Dekorační panel UTG-UKYC-W 950x950 mm vnitřní kazetové jednotky AUXM-030GLEH , Referenční výrobek, Fujitsu | ks | 2 |  | 0 |  | 0 |  | 0 | 21 | 0 | 0 | 0 | 0 | 0 |  | Vlastní | Indiv | 0 | 0 |  | Specifikace |  |  |  | POL3_0
66 | 3.5 | Čerpadlo kondenzátu | ks | 6 |  | 0 |  | 0 |  | 0 | 21 | 0 | 0 | 0 | 0 | 0 |  | Vlastní | Indiv | 0 | 0 |  | Specifikace |  |  |  | POL3_0
67 | 3.6 | Nástěnný kabelový ovladač dvoudrátový vč. kabelu, Referenční výrobek: Fujitsu UTY-RLRY | ks | 3 |  | 0 |  | 0 |  | 0 | 21 | 0 | 0 | 0 | 0 | 0 |  | Vlastní | Indiv | 0 | 0 |  | Specifikace |  |  |  | POL3_0
68 | 3.7 | Rozhraní protokolu Modbus pro monitorování a řízení vnitřních jednotek, Referenční výrobek Fujitsu | kpl | 1 |  | 0 |  | 0 |  | 0 | 21 | 0 | 0 | 0 | 0 | 0 |  | Vlastní | Indiv | 0 | 0 |  | Specifikace |  |  |  | POL3_0
Díl: | K104 | Zař. č. 3NP.4 : Klimatizace 3. patro část 4 |  |  |  | 0 |  | 0 |  | 0 |  | 0 |  | 0 |  | 0 |  |  |  |  | 0 | [5 empty] | DIL
69 | 4.14 | Potrubí chladiva Cu (19,05/34,92) vč. izolace a propojovacího komunikačního kabelu; izolace na bázi, kaučuku (ARMAFLEX) | bm | 16 |  | 0 |  | 0 |  | 0 | 21 | 0 | 0 | 0 | 0 | 0 |  | Vlastní | Indiv | 0 | 0 |  | Práce |  |  |  | POL1_1
70 | 4.15 | Potrubí chladiva Cu (15,88/34,92) vč. izolace a propojovacího komunikačního kabelu; izolace na bázi, kaučuku (ARMAFLEX) | bm | 9 |  | 0 |  | 0 |  | 0 | 21 | 0 | 0 | 0 | 0 | 0 |  | Vlastní | Indiv | 0 | 0 |  | Práce |  |  |  | POL1_1
71 | 4.16 | Potrubí chladiva Cu (15,88/28,58) vč. izolace a propojovacího komunikačního kabelu; izolace na bázi, kaučuku (ARMAFLEX) | bm | 10 |  | 0 |  | 0 |  | 0 | 21 | 0 | 0 | 0 | 0 | 0 |  | Vlastní | Indiv | 0 | 0 |  | Práce |  |  |  | POL1_1
72 | 4.17 | Potrubí chladiva Cu (12,7/28,58) vč. izolace a propojovacího komunikačního kabelu; izolace na bázi, kaučuku (ARMAFLEX) | bm | 16 |  | 0 |  | 0 |  | 0 | 21 | 0 | 0 | 0 | 0 | 0 |  | Vlastní | Indiv | 0 | 0 |  | Práce |  |  |  | POL1_1
73 | 4.18 | Potrubí chladiva Cu (12,7/22,22) vč. izolace a propojovacího komunikačního kabelu; izolace na bázi, kaučuku (ARMAFLEX) | bm | 52 |  | 0 |  | 0 |  | 0 | 21 | 0 | 0 | 0 | 0 | 0 |  | Vlastní | Indiv | 0 | 0 |  | Práce |  |  |  | POL1_1
74 | 4.2 | Vnitřní nástěnná jednotka ASYA-012GCGH ; Qch=3,6kW, Referenční výrobek Fujitsu | ks | 2 |  | 0 |  | 0 |  | 0 | 21 | 0 | 0 | 0 | 0 | 0 |  | Vlastní | Indiv | 0 | 0 |  | Práce |  |  |  | POL1_1
75 | 4.20 | Potrubí chladiva Cu (9,52/19,05) vč. izolace a propojovacího komunikačního kabelu; izolace na bázi, kaučuku (ARMAFLEX) | bm | 21 |  | 0 |  | 0 |  | 0 | 21 | 0 | 0 | 0 | 0 | 0 |  | Vlastní | Indiv | 0 | 0 |  | Práce |  |  |  | POL1_1
76 | 4.21 | Potrubí chladiva Cu (9,52/15,88) vč. izolace a propojovacího komunikačního kabelu; izolace na bázi, kaučuku (ARMAFLEX) | bm | 83 |  | 0 |  | 0 |  | 0 | 21 | 0 | 0 | 0 | 0 | 0 |  | Vlastní | Indiv | 0 | 0 |  | Práce |  |  |  | POL1_1
77 | 4.22 | Potrubí chladiva Cu (6,35/12,7) vč. izolace a propojovacího komunikačního kabelu; izolace na bázi, kaučuku (ARMAFLEX) | bm | 34 |  | 0 |  | 0 |  | 0 | 21 | 0 | 0 | 0 | 0 | 0 |  | Vlastní | Indiv | 0 | 0 |  | Práce |  |  |  | POL1_1
78 | 4.3 | Vnitřní nástěnná jednotka ASYA-18GBCH ; Qch=5,6kW, Referenční výrobek Fujitsu | ks | 3 |  | 0 |  | 0 |  | 0 | 21 | 0 | 0 | 0 | 0 | 0 |  | Vlastní | Indiv | 0 | 0 |  | Práce |  |  |  | POL1_1
79 | 4.30 | Doplnění chladiva R410A do systému | kpl | 1 |  | 0 |  | 0 |  | 0 | 21 | 0 | 0 | 0 | 0 | 0 |  | Vlastní | Indiv | 0 | 0 |  | Práce |  |  |  | POL1_1
80 | 4.31 | Zkouška těsnosti potrubí, vstupní revize, vč. založení evidenční knihy chladícího zařízení | kpl | 1 |  | 0 |  | 0 |  | 0 | 21 | 0 | 0 | 0 | 0 | 0 |  | Vlastní | Indiv | 0 | 0 |  | Práce |  |  |  | POL1_1
81 | 4.32 | Montáž | kpl | 1 |  | 0 |  | 0 |  | 0 | 21 | 0 | 0 | 0 | 0 | 0 |  | Vlastní | Indiv | 0 | 0 |  | Práce |  |  |  | POL1_1
82 | 4.33 | Propojení s centrálním řídícím systémem | kpl | 1 |  | 0 |  | 0 |  | 0 | 21 | 0 | 0 | 0 | 0 | 0 |  | Vlastní | Indiv | 0 | 0 |  | Práce |  |  |  | POL1_1
83 | 4.35 | Požární ucpávky | kpl | 1 |  | 0 |  | 0 |  | 0 | 21 | 0 | 0 | 0 | 0 | 0 |  | Vlastní | Indiv | 0 | 0 |  | Práce |  |  |  | POL1_1
84 | 4.4 | Vnitřní nástěnná jednotka ASYA-24GBCH ; Qch=7,1kW, Referenční výrobek Fujitsu | ks | 1 |  | 0 |  | 0 |  | 0 | 21 | 0 | 0 | 0 | 0 | 0 |  | Vlastní | Indiv | 0 | 0 |  | Práce |  |  |  | POL1_1
85 | 4.5 | Vnitřní nástěnná jednotka ASYA-034GTEH ; Qch=10kW, Referenční výrobek Fujitsu | ks | 2 |  | 0 |  | 0 |  | 0 | 21 | 0 | 0 | 0 | 0 | 0 |  | Vlastní | Indiv | 0 | 0 |  | Práce |  |  |  | POL1_1
86 | 4.6 | Vnitřní kazetová jednotka AUXM-012GLEH ; Qch=3,6kW, Referenční výrobek Fujitsu | ks | 1 |  | 0 |  | 0 |  | 0 | 21 | 0 | 0 | 0 | 0 | 0 |  | Vlastní | Indiv | 0 | 0 |  | Práce |  |  |  | POL1_1
87 | 4.7 | Vnitřní kazetová jednotka AUXM-024GLEH ; Qch=7,1kW, Referenční výrobek Fujitsu | ks | 1 |  | 0 |  | 0 |  | 0 | 21 | 0 | 0 | 0 | 0 | 0 |  | Vlastní | Indiv | 0 | 0 |  | Práce |  |  |  | POL1_1
88 | 4.8 | Vnitřní kazetová jednotka AUXM-030GLEH ; Qch=9kW, Referenční výrobek Fujitsu | ks | 3 |  | 0 |  | 0 |  | 0 | 21 | 0 | 0 | 0 | 0 | 0 |  | Vlastní | Indiv | 0 | 0 |  | Práce |  |  |  | POL1_1
89 | 4.1 | Venkovní kondenzační jednotka systému VRF - AJY270LALBH složená z AJY144LALBH + AJY-126LALBH,, Qch=85kW, 400V,50 Hz, Pel = 24 kW, m=550 kg, chladivo R410A, max.délka potrubí 1000m. Ijistící = 80A | ks | 1 |  | 0 |  | 0 |  | 0 | 21 | 0 | 0 | 0 | 0 | 0 |  | Vlastní | Indiv | 0 | 0 |  | Specifikace |  |  |  | POL3_0
|  | , Referenční výrobek Fujitsu AIRSTAGE | [24 empty] | POP
90 | 4.10 | Dekorační panel UTG-UFYE-W 620x620 mm vnitřní kazetové jednotky AUXM-030GLEH , Referenční výrobek, Fujitsu | ks | 2 |  | 0 |  | 0 |  | 0 | 21 | 0 | 0 | 0 | 0 | 0 |  | Vlastní | Indiv | 0 | 0 |  | Specifikace |  |  |  | POL3_0
91 | 4.11 | Čerpadlo kondenzátu | ks | 8 |  | 0 |  | 0 |  | 0 | 21 | 0 | 0 | 0 | 0 | 0 |  | Vlastní | Indiv | 0 | 0 |  | Specifikace |  |  |  | POL3_0
92 | 4.12 | Nástěnný kabelový ovladač dvoudrátový vč. kabelu, Referenční výrobek: Fujitsu UTY-RLRY | ks | 6 |  | 0 |  | 0 |  | 0 | 21 | 0 | 0 | 0 | 0 | 0 |  | Vlastní | Indiv | 0 | 0 |  | Specifikace |  |  |  | POL3_0
93 | 4.13 | Rozhraní protokolu Modbus pro monitorování a řízení vnitřních jednotek, Referenční výrobek Fujitsu | kpl | 1 |  | 0 |  | 0 |  | 0 | 21 | 0 | 0 | 0 | 0 | 0 |  | Vlastní | Indiv | 0 | 0 |  | Specifikace |  |  |  | POL3_0
94 | 4.23 | Plastová lišta / uzavřený kabelový žlab pro vedení potrubí chladiva +40% tvarovky | bm | 205 |  | 0 |  | 0 |  | 0 | 21 | 0 | 0 | 0 | 0 | 0 |  | Vlastní | Indiv | 0 | 0 |  | Specifikace |  |  |  | POL3_0
95 | 4.24 | Rozdělovač chladiva UTP-AX090A, Referenční výrobek Fujitsu | ks | 4 |  | 0 |  | 0 |  | 0 | 21 | 0 | 0 | 0 | 0 | 0 |  | Vlastní | Indiv | 0 | 0 |  | Specifikace |  |  |  | POL3_0
96 | 4.25 | Rozdělovač chladiva UTP-AX180A, Referenční výrobek Fujitsu | ks | 2 |  | 0 |  | 0 |  | 0 | 21 | 0 | 0 | 0 | 0 | 0 |  | Vlastní | Indiv | 0 | 0 |  | Specifikace |  |  |  | POL3_0
97 | 4.26 | Rozdělovač chladiva UTP-AX567A, Referenční výrobek Fujitsu | ks | 2 |  | 0 |  | 0 |  | 0 | 21 | 0 | 0 | 0 | 0 | 0 |  | Vlastní | Indiv | 0 | 0 |  | Specifikace |  |  |  | POL3_0
98 | 4.27 | Rozdělovač chladiva UTP-CX567A, Referenční výrobek Fujitsu | ks | 1 |  | 0 |  | 0 |  | 0 | 21 | 0 | 0 | 0 | 0 | 0 |  | Vlastní | Indiv | 0 | 0 |  | Specifikace |  |  |  | POL3_0
99 | 4.28 | Rozdělovač chladiva UTP-AX054A, Referenční výrobek Fujitsu | ks | 4 |  | 0 |  | 0 |  | 0 | 21 | 0 | 0 | 0 | 0 | 0 |  | Vlastní | Indiv | 0 | 0 |  | Specifikace |  |  |  | POL3_0
100 | 4.29 | Cu pájecí tvarovky (kolena, spojky, redukce..) + provedení sifonů | kpl | 1 |  | 0 |  | 0 |  | 0 | 21 | 0 | 0 | 0 | 0 | 0 |  | Vlastní | Indiv | 0 | 0 |  | Specifikace |  |  |  | POL3_0
101 | 4.34 | Autorizované zapojení a spuštění systému | kpl | 1 |  | 0 |  | 0 |  | 0 | 21 | 0 | 0 | 0 | 0 | 0 |  | Vlastní | Indiv | 0 | 0 |  | Specifikace |  |  |  | POL3_0
102 | 4.9 | Dekorační panel UTG-UKYC-W 950x950 mm vnitřní kazetové jednotky AUXM-030GLEH , Referenční výrobek, Fujitsu | ks | 3 |  | 0 |  | 0 |  | 0 | 21 | 0 | 0 | 0 | 0 | 0 |  | Vlastní | Indiv | 0 | 0 |  | Specifikace |  |  |  | POL3_0
Díl: | K105 | Zař. č. 3NP.5 : Klimatizace 3. patro část 5 - server záloha+zimní provoz |  |  |  | 0 |  | 0 |  | 0 |  | 0 |  | 0 |  | 0 |  |  |  |  | 0 | [5 empty] | DIL
103 | 5.17 | Doplnění chladiva R32 do systému | kpl | 1 |  | 0 |  | 0 |  | 0 | 21 | 0 | 0 | 0 | 0 | 0 |  | Vlastní | Indiv | 0 | 0 |  | Práce |  |  |  | POL1_1
104 | 5.18 | Zkouška těsnosti potrubí, vstupní revize, vč. založení evidenční knihy chladícího zařízení | kpl | 1 |  | 0 |  | 0 |  | 0 | 21 | 0 | 0 | 0 | 0 | 0 |  | Vlastní | Indiv | 0 | 0 |  | Práce |  |  |  | POL1_1
105 | 5.19 | Montáž | kpl | 1 |  | 0 |  | 0 |  | 0 | 21 | 0 | 0 | 0 | 0 | 0 |  | Vlastní | Indiv | 0 | 0 |  | Práce |  |  |  | POL1_1
106 | 5.2 | Vnitřní nástěnná jednotka ASYG-36KMTA ; Qch=9,4kW, Referenční výrobek Fujitsu | ks | 2 |  | 0 |  | 0 |  | 0 | 21 | 0 | 0 | 0 | 0 | 0 |  | Vlastní | Indiv | 0 | 0 |  | Práce |  |  |  | POL1_1
107 | 5.20 | Propojení s centrálním řídícím systémem | kpl | 1 |  | 0 |  | 0 |  | 0 | 21 | 0 | 0 | 0 | 0 | 0 |  | Vlastní | Indiv | 0 | 0 |  | Práce |  |  |  | POL1_1
108 | 5.22 | Požární ucpávky | kpl | 1 |  | 0 |  | 0 |  | 0 | 21 | 0 | 0 | 0 | 0 | 0 |  | Vlastní | Indiv | 0 | 0 |  | Práce |  |  |  | POL1_1
109 | 5.8 | Potrubí chladiva Cu (9,52/15,88) vč. izolace a propojovacího komunikačního kabelu; izolace na bázi, kaučuku (ARMAFLEX) | bm | 80 |  | 0 |  | 0 |  | 0 | 21 | 0 | 0 | 0 | 0 | 0 |  | Vlastní | Indiv | 0 | 0 |  | Práce |  |  |  | POL1_1
110 | 5.1 | Venkovní inverter kondenzační jednotka systému SPLIT - AOYG-36KMTA, Qch=9,4kW, 230V,50 Hz, Pel = 3, ,6 kW, m=60 kg, chladivo R32, max.délka potrubí 50m. Ijistící = 16A, Referenční výrobek Fujitsu | ks | 2 |  | 0 |  | 0 |  | 0 | 21 | 0 | 0 | 0 | 0 | 0 |  | Vlastní | Indiv | 0 | 0 |  | Specifikace |  |  |  | POL3_0
111 | 5.15 | Gumové podstavce na střechu pod venkovní jednotku | ks | 2 |  | 0 |  | 0 |  | 0 | 21 | 0 | 0 | 0 | 0 | 0 |  | Vlastní | Indiv | 0 | 0 |  | Specifikace |  |  |  | POL3_0
112 | 5.21 | Autorizované zapojení a spuštění systému | kpl | 1 |  | 0 |  | 0 |  | 0 | 21 | 0 | 0 | 0 | 0 | 0 |  | Vlastní | Indiv | 0 | 0 |  | Specifikace |  |  |  | POL3_0
113 | 5.3 | Čerpadlo kondenzátu | ks | 2 |  | 0 |  | 0 |  | 0 | 21 | 0 | 0 | 0 | 0 | 0 |  | Vlastní | Indiv | 0 | 0 |  | Specifikace |  |  |  | POL3_0
114 | 5.4 | Nástěnný kabelový ovladač dvoudrátový vč. kabelu, Referenční výrobek: Fujitsu UTY-RLRY | ks | 1 |  | 0 |  | 0 |  | 0 | 21 | 0 | 0 | 0 | 0 | 0 |  | Vlastní | Indiv | 0 | 0 |  | Specifikace |  |  |  | POL3_0
115 | 5.5 | Komunikační převodník UTY-VTGX komunikace s VRF systémem, vzdálená správa, Referenční výrobek, Fujitsu | ks | 2 |  | 0 |  | 0 |  | 0 | 21 | 0 | 0 | 0 | 0 | 0 |  | Vlastní | Indiv | 0 | 0 |  | Specifikace |  |  |  | POL3_0
116 | 5.6 | Komunikační kit UTY-TWRXZ2, Referenční výrobek Fujitsu | ks | 2 |  | 0 |  | 0 |  | 0 | 21 | 0 | 0 | 0 | 0 | 0 |  | Vlastní | Indiv | 0 | 0 |  | Specifikace |  |  |  | POL3_0
117 | 5.7 | Rozhraní protokolu Modbus pro monitorování a řízení vnitřních jednotek, Referenční výrobek Fujitsu | kpl | 2 |  | 0 |  | 0 |  | 0 | 21 | 0 | 0 | 0 | 0 | 0 |  | Vlastní | Indiv | 0 | 0 |  | Specifikace |  |  |  | POL3_0
118 | 5.9 | Plastová lišta / uzavřený kabelový žlab pro vedení potrubí chladiva +40% tvarovky | bm | 35 |  | 0 |  | 0 |  | 0 | 21 | 0 | 0 | 0 | 0 | 0 |  | Vlastní | Indiv | 0 | 0 |  | Specifikace |  |  |  | POL3_0
Díl: | K106 | Zař. č. 6: Společné položky pro shora uvedená zařízení |  |  |  | 0 |  | 0 |  | 0 |  | 0 |  | 0 |  | 0 |  |  |  |  | 0 | [5 empty] | DIL
119 | 6.12 | Revize úniku chladiva dle nařízení evropského parlamentu a rady (ES) č. 1005/2009 vč. zavedení nové, evidenční knihy chladícího zařízení | kpl | 1 |  | 0 |  | 0 |  | 0 | 21 | 0 | 0 | 0 | 0 | 0 |  | Vlastní | Indiv | 0 | 0 |  | Práce |  |  |  | POL1_1
120 | 6.13 | Revize kabelových připojení vč. komunikačních kabelů | kpl | 1 |  | 0 |  | 0 |  | 0 | 21 | 0 | 0 | 0 | 0 | 0 |  | Vlastní | Indiv | 0 | 0 |  | Práce |  |  |  | POL1_1
121 | 6.3 | Montáž okenních/dveřních kontaktů | kpl | 1 |  | 0 |  | 0 |  | 0 | 21 | 0 | 0 | 0 | 0 | 0 |  | Vlastní | Indiv | 0 | 0 |  | Práce |  |  |  | POL1_1
122 | 6.5 | Montáž KLM jinde nespecifikovaná | kpl | 1 |  | 0 |  | 0 |  | 0 | 21 | 0 | 0 | 0 | 0 | 0 |  | Vlastní | Indiv | 0 | 0 |  | Práce |  |  |  | POL1_1
123 | 6.6 | Doprava + projekční podpora a přítomnost technika na kontrolních dnech | kpl | 1 |  | 0 |  | 0 |  | 0 | 21 | 0 | 0 | 0 | 0 | 0 |  | Vlastní | Indiv | 0 | 0 |  | Práce |  |  |  | POL1_1
124 | 6.1 | Centrální řídící dotykový panel UTY-DCGYZ1 do místnosti správce komplexu VŠTE vč propojovacích, kabelů s centrálním rozvaděčem a řídící a komunikační jednotkou, Referenční výrobek Fujitsu | ks | 1 |  | 0 |  | 0 |  | 0 | 21 | 0 | 0 | 0 | 0 | 0 |  | Vlastní | Indiv | 0 | 0 |  | Specifikace |  |  |  | POL3_0
125 | 6.10 | Vrtané prostupy pro potrubí ( v případě nedodání stavbou) | kpl | 1 |  | 0 |  | 0 |  | 0 | 21 | 0 | 0 | 0 | 0 | 0 |  | Vlastní | Indiv | 0 | 0 |  | Specifikace |  |  |  | POL3_0
126 | 6.14 | Komplexní zkouška, zaregulování a zaškolení obsluhy | kpl | 1 |  | 0 |  | 0 |  | 0 | 21 | 0 | 0 | 0 | 0 | 0 |  | Vlastní | Indiv | 0 | 0 |  | Specifikace |  |  |  | POL3_0
127 | 6.15 | Úklid pracoviště a likvidace odpadů | kpl | 1 |  | 0 |  | 0 |  | 0 | 21 | 0 | 0 | 0 | 0 | 0 |  | Vlastní | Indiv | 0 | 0 |  | Specifikace |  |  |  | POL3_0
128 | 6.16 | Štítky a popisy zařízení | kpl | 1 |  | 0 |  | 0 |  | 0 | 21 | 0 | 0 | 0 | 0 | 0 |  | Vlastní | Indiv | 0 | 0 |  | Specifikace |  |  |  | POL3_0
129 | 6.2 | MaR - Centrálním rozvaděč a řídící a komunikační jednotka s: › připojením všech okenních kontaktů, celé budovy;› propojení s venkovními jednotkami;› propojení s ovladači; | kpl | 1 |  | 0 |  | 0 |  | 0 | 21 | 0 | 0 | 0 | 0 | 0 |  | Vlastní | Indiv | 0 | 0 |  | Specifikace |  |  |  | POL3_0
|  | " MaR - Centrálním rozvaděč a řídící a komunikační jednotka s: | [24 empty] | POP
|  | › připojením všech okenních kontaktů celé budovy; | [24 empty] | POP
|  | › propojení s venkovními jednotkami; | [24 empty] | POP
|  | › propojení s ovladači; " | [24 empty] | POP
|  | " › propojení s instalovanými čidly teploty; | [24 empty] | POP
|  | › propojení s centrálním řídícím panelem správce budov | [24 empty] | POP
POP
|  | " | [24 empty] | POP
|  | › obsahuje logiku řízení s vazbou na kotelnu - blokace režimu chlazení při kotelně v rež. ZIMA, blokace režimu topení v režimu LÉTO s možností přitopení v přech. období i v centr. rež. LÉTO | [24 empty] | POP | › obsahuje logiku řízení s vazbou na kotelnu - blokace režimu chlazení při kotelně v rež. ZIMA, blokace režimu topení v režimu LÉTO s možností přitopení v přech. období i v centr. rež. LÉTO
|  | - tato fce umožněna pouze přes centrální řídící dotyk. panel správce | [24 empty] | POP
|  | " › obsahuje logiku řízení teploty v serverovně, udává pokyn ke spuštění záložních systémů chlazení split-serverovna zař. č. 3NP.5 bez prodlení při výpadku systému VRF zař.č. 3NP.4 v režimu chlazení ; | [24 empty] | POP | " › obsahuje logiku řízení teploty v serverovně, udává pokyn ke spuštění záložních systémů chlazení split-serverovna zař. č. 3NP.5 bez prodlení při výpadku systému VRF zař.č. 3NP.4 v režimu chlazení ;
|  | " | [24 empty] | POP
|  | ›obsahuje logiku řízení teploty v serverovně, udává pokyn ke spuštění záložních systémů chlazení split-serverovna zař. č. 3NP.5 bez prodlení při centrálním zapnutí režimu ZIMA, kdy přechází VRF 3.NP.4 na režim topení; | [24 empty] | POP | ›obsahuje logiku řízení teploty v serverovně, udává pokyn ke spuštění záložních systémů chlazení split-serverovna zař. č. 3NP.5 bez prodlení při centrálním zapnutí režimu ZIMA, kdy přechází VRF 3.NP.4 na režim topení;
|  | ›obsahuje signalizaci a hlášení poruch zejména pro chlazení serveru, kde by mohlo dojít k přehřívání serverů | [24 empty] | POP | ›obsahuje signalizaci a hlášení poruch zejména pro chlazení serveru, kde by mohlo dojít k přehřívání serverů
130 | 6.7 | Autorský dohled projektanta DPS + koordinace s projektantem SP | kpl | 1 |  | 0 |  | 0 |  | 0 | 21 | 0 | 0 | 0 | 0 | 0 |  | Vlastní | Indiv | 0 | 0 |  | Specifikace |  |  |  | POL3_0
131 | 6.8 | Předávací dokumentace | kpl | 1 |  | 0 |  | 0 |  | 0 | 21 | 0 | 0 | 0 | 0 | 0 |  | Vlastní | Indiv | 0 | 0 |  | Specifikace |  |  |  | POL3_0
132 | 6.4 | Náklady na dopravu, jeřábové práce + manipulační technika | kpl | 1 |  | 0 |  | 0 |  | 0 | 21 | 0 | 0 | 0 | 0 | 0 |  | Vlastní | Indiv | 0 | 0 |  | OPN |  |  |  | POL13_0
133 | 6.9 | Dokumentace skutečného stavu | kpl | 1 |  | 0 |  | 0 |  | 0 | 21 | 0 | 0 | 0 | 0 | 0 |  | Vlastní | Indiv | 0 | 0 |  | OPN |  |  |  | POL13_0
[25 empty] | 15 | 21 | DPH
| Celkem |  |  |  |  | 0 | [18 empty] | 0 | 0 | SUM
END
Note on S6: Jedná se o informaci, zda se jedná o položku, která je do rozpočtu zadána z cenové soustavy RTS, nebo vlastní.
Note on T6: Jedná se o název CÚ, která je zadána u položky rozpočtu

## 06 01 Pol
Položkový soupis prací a dodávek | [26 empty] | #TypZaznamu#
S: | 2021/063_2 | Novostavba - sdružené víceúčelové laboratoře II. etapa | [24 empty] | STA
O: | 06 | Zpevněné plochy a venkovní úpravy | [21 empty] | STA |  |  | OBJ
R: | 01 | Zpevněné plochy a venkovní úpravy | [24 empty] | ROZ
P.č. | Číslo položky | Název položky | MJ | Množství | Cena / MJ | Celkem | Dodávka | Dodávka celk. | Montáž | Montáž celk. | DPH | Cena s DPH | Hmotnost / MJ | Hmotnost celk.(t) | Dem. hmotnost / MJ | Dem. hmotnost celk.(t) | Ceník | Cen. soustava / platnost | Cenová úroveň | Nhod / MJ | Nhod celk. | Dodavatel | Typ položky
Díl: | 1 | Zemní práce |  |  |  | 0 |  | 0 |  | 0 |  | 0 |  | 76.11 |  | 0 |  |  |  |  | 1785.63 | [5 empty] | DIL
1 | 122201103R00 | Odkopávky a prokopávky nezapažené v hornině 3 přes 1 000 do 10 000 m3 | m3 | 1054.293 |  | 0 |  | 0 |  | 0 | 21 | 0 | 0 | 0 | 0 | 0 | 800-1 | RTS 21/ II | RTS 21/ I | 0.117 | 123.35 |  | Práce |  |  |  | POL1_1
|  | s přehozením výkopku na vzdálenost do 3 m nebo s naložením na dopravní prostředek, | [24 empty] | SPI
|  | č.v.C3+skladby konstrukcí - P17.1 : 1139,4*0,3 |  | 341.82 | [22 empty] | VV | 0
|  | č.v.C3+skladby konstrukcí - P16.1 : 167,1*0,2 |  | 33.42 | [22 empty] | VV | 0
|  | č.v.C3+skladby konstrukcí - P16.2 : 16,5*0,15 |  | 2.475 | [22 empty] | VV | 0
|  | č.v.C3+skladby konstrukcí - P16.3 : 99,6*0,25 |  | 24.9 | [22 empty] | VV | 0
|  | č.v.C3+skladby konstrukcí - P17.2 : 91,2*0,4 |  | 36.48 | [22 empty] | VV | 0
|  | č.v.C3+skladby konstrukcí - P18 : 41,8*0,15 |  | 6.27 | [22 empty] | VV | 0
|  | č.v.C3 - přídlažba : 80,25*0,3 |  | 24.075 | [22 empty] | VV | 0
|  | č.v.C3 - gabiony : 49,8*0,3 |  | 14.94 | [22 empty] | VV | 0
|  | silniční obrubníky : 285,6*0,3*0,3 |  | 25.704 | [22 empty] | VV | 0
|  | parkové obrubníky : 128,1*0,2*0,2 |  | 5.124 | [22 empty] | VV | 0
|  | výměna podloží : | [24 empty] | VV | 0
|  | Začátek provozního součtu | [24 empty] | VV
|  | č.v.C3+skladby konstrukcí - P17.1 : 1139,4 |  | 1139.4 | [22 empty] | VV | 2
|  | č.v.C3+skladby konstrukcí - P16.1 : 167,1 |  | 167.1 | [22 empty] | VV | 2
|  | č.v.C3+skladby konstrukcí - P16.2 : 16,5 |  | 16.5 | [22 empty] | VV | 2
|  | č.v.C3+skladby konstrukcí - P16.3 : 99,6 |  | 99.6 | [22 empty] | VV | 2
|  | č.v.C3+skladby konstrukcí - P17.2 : 91,2 |  | 91.2 | [22 empty] | VV | 2
|  | č.v.C3+skladby konstrukcí - P18 : 41,8 |  | 41.8 | [22 empty] | VV | 2
|  | č.v.C3 - přídlažba : 80,25 |  | 80.25 | [22 empty] | VV | 2
|  | č.v.C3 - gabiony : 49,8 |  | 49.8 | [22 empty] | VV | 2
|  | silniční obrubníky : 285,6*0,3 |  | 85.68 | [22 empty] | VV | 2
|  | parkové obrubníky : 128,1*0,2 |  | 25.62 | [22 empty] | VV | 2
|  | Konec provozního součtu | [24 empty] | VV
|  | 1796,95*0,3 |  | 539.085 | [22 empty] | VV | 0
2 | 122201109R00 | Odkopávky a prokopávky nezapažené v hornině 3 příplatek k cenám za lepivost horniny | m3 | 527.1465 |  | 0 |  | 0 |  | 0 | 21 | 0 | 0 | 0 | 0 | 0 | 800-1 | RTS 21/ II | RTS 21/ I | 0.058 | 30.57 |  | Práce |  |  |  | POL1_1
|  | s přehozením výkopku na vzdálenost do 3 m nebo s naložením na dopravní prostředek, | [24 empty] | SPI
|  | 1054,293/2 |  | 527.1465 | [22 empty] | VV | 0
3 | 162301101R00 | Vodorovné přemístění výkopku z horniny 1 až 4, na vzdálenost přes 50 do 500 m | m3 | 485.94 |  | 0 |  | 0 |  | 0 | 21 | 0 | 0 | 0 | 0 | 0 | 800-1 | RTS 21/ II | RTS 21/ I | 0.011 | 5.35 |  | Práce |  |  |  | POL1_1
|  | po suchu, bez naložení výkopku, avšak se složením bez rozhrnutí, zpáteční cesta vozidla. | [24 empty] | SPI
|  | č.v.C3 - nově zatravňované plochy : 1885*0,2 |  | 377 | [22 empty] | VV | 0
|  | č.v.C3 - úpravy po IS : 544,7*0,2 |  | 108.94 | [22 empty] | VV | 0
4 | 162701105R00 | Vodorovné přemístění výkopku z horniny 1 až 4, na vzdálenost přes 9 000 do 10 000 m | m3 | 1054.293 |  | 0 |  | 0 |  | 0 | 21 | 0 | 0 | 0 | 0 | 0 | 800-1 | RTS 21/ II | RTS 21/ I | 0.011 | 11.6 |  | Práce |  |  |  | POL1_1
|  | po suchu, bez naložení výkopku, avšak se složením bez rozhrnutí, zpáteční cesta vozidla. | [24 empty] | SPI
5 | 162701109R00 | Vodorovné přemístění výkopku příplatek k ceně za každých dalších i započatých 1 000 m přes 10 000 m z horniny 1 až 4 | m3 | 5271.465 |  | 0 |  | 0 |  | 0 | 21 | 0 | 0 | 0 | 0 | 0 | 800-1 | RTS 21/ II | RTS 21/ I | 0 | 0 |  | Práce |  |  |  | POL1_1
|  | po suchu, bez naložení výkopku, avšak se složením bez rozhrnutí, zpáteční cesta vozidla. | [24 empty] | SPI
|  | 1054,293*5 |  | 5271.465 | [22 empty] | VV | 0
6 | 167101102R00 | Nakládání, skládání, překládání neulehlého výkopku nakládání výkopku přes 100 m3, z horniny 1 až 4 | m3 | 485.94 |  | 0 |  | 0 |  | 0 | 21 | 0 | 0 | 0 | 0 | 0 | 800-1 | RTS 21/ II | RTS 21/ I | 0.053 | 25.75 |  | Práce |  |  |  | POL1_1
|  | ornice : | [24 empty] | VV | 0
|  | č.v.C3 - nově zatravňované plochy : 1885*0,2 |  | 377 | [22 empty] | VV | 0
|  | č.v.C3 - úpravy po IS : 544,7*0,2 |  | 108.94 | [22 empty] | VV | 0
7 | 180402111R00 | Založení trávníku parkový trávník, výsevem, v rovině nebo na svahu do 1:5 | m2 | 2429.7 |  | 0 |  | 0 |  | 0 | 21 | 0 | 0 | 0 | 0 | 0 | 823-1 | RTS 21/ II | RTS 21/ I | 0.06 | 145.78 |  | Práce |  |  |  | POL1_1
|  | na půdě předem připravené s pokosením, naložením, odvozem odpadu do 20 km a se složením, | [24 empty] | SPI
|  | č.v.C3 - nově zatravňované plochy : 1885 |  | 1885 | [22 empty] | VV | 0
|  | č.v.C3 - úpravy po IS : 544,7 |  | 544.7 | [22 empty] | VV | 0
8 | 180405114R00 | Založení trávníku ve vegetačních prefabrikátech výsevem směsi ornice nebo substrátu a semene, v rovině nebo na svahu do 1:5 | m2 | 91.2 |  | 0 |  | 0 |  | 0 | 21 | 0 | 0 | 0 | 0 | 0 | 823-1 | RTS 21/ II | RTS 21/ I | 0.22 | 20.06 |  | Práce |  |  |  | POL1_
|  | s doplněním ornice nebo substrátu ve vrstvě do 7 cm s utužením vodou a s případným naložením, odvozem odpadu do 20 km a se složením, | [24 empty] | SPI |  | s doplněním ornice nebo substrátu ve vrstvě do 7 cm s utužením vodou a s případným naložením, odvozem odpadu do 20 km a se složením,
|  | č.v.C3+skladby konstrukcí - P17.2 : 91,2 |  | 91.2 | [22 empty] | VV | 0
9 | 181101102R00 | Úprava pláně v zářezech v hornině 1 až 4, se zhutněním | m2 | 1796.95 |  | 0 |  | 0 |  | 0 | 21 | 0 | 0 | 0 | 0 | 0 | 800-1 | RTS 21/ II | RTS 21/ I | 0.018 | 32.35 |  | Práce |  |  |  | POL1_1
|  | vyrovnáním výškových rozdílů, ploch vodorovných a ploch do sklonu 1 : 5. | [24 empty] | SPI
|  | č.v.C3+skladby konstrukcí - P17.1 : 1139,4 |  | 1139.4 | [22 empty] | VV | 0
|  | č.v.C3+skladby konstrukcí - P16.1 : 167,1 |  | 167.1 | [22 empty] | VV | 0
|  | č.v.C3+skladby konstrukcí - P16.2 : 16,5 |  | 16.5 | [22 empty] | VV | 0
|  | č.v.C3+skladby konstrukcí - P16.3 : 99,6 |  | 99.6 | [22 empty] | VV | 0
|  | č.v.C3+skladby konstrukcí - P17.2 : 91,2 |  | 91.2 | [22 empty] | VV | 0
|  | č.v.C3+skladby konstrukcí - P18 : 41,8 |  | 41.8 | [22 empty] | VV | 0
|  | č.v.C3 - přídlažba : 80,25 |  | 80.25 | [22 empty] | VV | 0
|  | č.v.C3 - gabiony : 49,8 |  | 49.8 | [22 empty] | VV | 0
|  | silniční obrubníky : 285,6*0,3 |  | 85.68 | [22 empty] | VV | 0
|  | parkové obrubníky : 128,1*0,2 |  | 25.62 | [22 empty] | VV | 0
10 | 181301103R00 | Rozprostření a urovnání ornice v rovině v souvislé ploše do 500 m2, tloušťka vrstvy přes 150 do 200 mm | m2 | 2429.7 |  | 0 |  | 0 |  | 0 | 21 | 0 | 0 | 0 | 0 | 0 | 800-1 | RTS 21/ II | RTS 21/ I | 0.254 | 617.14 |  | Práce |  |  |  | POL1_1
|  | s případným nutným přemístěním hromad nebo dočasných skládek na místo potřeby ze vzdálenosti do 30 m, v rovině nebo ve svahu do 1 : 5, | [24 empty] | SPI |  | s případným nutným přemístěním hromad nebo dočasných skládek na místo potřeby ze vzdálenosti do 30 m, v rovině nebo ve svahu do 1 : 5,
|  | č.v.C3 - nově zatravňované plochy : 1885 |  | 1885 | [22 empty] | VV | 0
|  | č.v.C3 - úpravy po IS : 544,7 |  | 544.7 | [22 empty] | VV | 0
11 | 182001131R00 | Plošná úprava terénu při nerovnostech terénu přes 150 do 200 mm, v rovině nebo na svahu do 1:5 | m2 | 2429.7 |  | 0 |  | 0 |  | 0 | 21 | 0 | 0 | 0 | 0 | 0 | 823-1 | RTS 21/ II | RTS 21/ I | 0.153 | 371.74 |  | Práce |  |  |  | POL1_1
|  | s urovnáním povrchu, bez doplnění ornice, v hornině 1 až 4, | [24 empty] | SPI
|  | č.v.C3 - nově zatravňované plochy : 1885 |  | 1885 | [22 empty] | VV | 0
|  | č.v.C3 - úpravy po IS : 544,7 |  | 544.7 | [22 empty] | VV | 0
12 | 199000002R00 | Poplatky za skládku horniny 1- 4, skupina 17 05 04 z Katalogu odpadů | m3 | 1054.293 |  | 0 |  | 0 |  | 0 | 21 | 0 | 0 | 0 | 0 | 0 | 800-1 | RTS 21/ II | RTS 21/ I | 0 | 0 |  | Práce |  |  |  | POL1_
13 | 1002 | Ruční dokopávky a drobné terénní úpravy | hod | 150 |  | 0 |  | 0 |  | 0 | 21 | 0 | 0 | 0 | 0 | 0 |  | Vlastní | Indiv | 0 | 0 |  | Práce |  |  |  | POL1_
14 | 212627OA0 | TRATIVODY KOMPL Z TRUB Z PLAST HM DN DO 100MM, RÝHA TŘ III | M | 160 |  | 0 |  | 0 |  | 0 | 21 | 0 | 0.4614 | 73.82 | 0 | 0 |  | RTS 21/ II | RTS 21/ I | 2.5122 | 401.94 |  | Agregovaná položka |  |  |  | POL2_
|  | č.v.C3+řezy : 160 |  | 160 | [22 empty] | VV | 0
15 | 00572410R | směs travní parková, pro mírnou zátěž | kg | 99.012 |  | 0 |  | 0 |  | 0 | 21 | 0 | 0.001 | 0.1 | 0 | 0 | SPCM | RTS 21/ II | RTS 21/ I | 0 | 0 |  | Specifikace |  |  |  | POL3_
|  | č.v.C3+skladby konstrukcí - P17.2 : 91,20/2*0,04 |  | 1.824 | [22 empty] | VV | 0
|  | č.v.C3 - nově zatravňované plochy : 1885*0,04 |  | 75.4 | [22 empty] | VV | 0
|  | č.v.C3 - úpravy po IS : 544,7*0,04 |  | 21.788 | [22 empty] | VV | 0
16 | 10371500R | substrát zahradnický B; balení volně loženo | m3 | 3.648 |  | 0 |  | 0 |  | 0 | 21 | 0 | 0.6 | 2.19 | 0 | 0 | SPCM | RTS 21/ II | RTS 21/ I | 0 | 0 |  | Specifikace |  |  |  | POL3_
|  | č.v.C3+skladby konstrukcí - P17.2 : 91,2/2*0,08 |  | 3.648 | [22 empty] | VV | 0
Díl: | 3 | Svislé a kompletní konstrukce |  |  |  | 0 |  | 0 |  | 0 |  | 0 |  | 69.17 |  | 0 |  |  |  |  | 485.01 | [5 empty] | DIL
17 | 318216215RT2 | Zdivo oplocení - gabiony ze svařovaných sítí šířka 500 mm, oko 100x100 mm, včetně dodávky kameniva | m2 | 59.004 |  | 0 |  | 0 |  | 0 | 21 | 0 | 1.1723 | 69.17 | 0 | 0 | 801-5 | RTS 21/ II | RTS 21/ I | 8.22 | 485.01 |  | Práce |  |  |  | POL1_
|  | Al+Zn oka 100x100 mm, spirál, táhel, vazacího drátu, vrstvení po 0,5 m, vnitřní délkové dělení po 1 m, včetně pomocného pracovního lešení o výšce podlahy do 1900 mm a pro zatížení do 1,5 kPa, | [24 empty] | SPI |  | Al+Zn oka 100x100 mm, spirál, táhel, vazacího drátu, vrstvení po 0,5 m, vnitřní délkové dělení po 1 m, včetně pomocného pracovního lešení o výšce podlahy do 1900 mm a pro zatížení do 1,5 kPa,
|  | č.v.C3 : 0,6*98,34 |  | 59.004 | [22 empty] | VV | 0
Díl: | 5 | Komunikace |  |  |  | 0 |  | 0 |  | 0 |  | 0 |  | 2946 |  | 0 |  |  |  |  | 689.14 | [5 empty] | DIL
18 | 564231111R00 | Podklad nebo podsyp ze štěrkopísku tloušťka po zhutnění 100 mm | m2 | 91.2 |  | 0 |  | 0 |  | 0 | 21 | 0 | 0.2024 | 18.46 | 0 | 0 | 822-1 | RTS 21/ II | RTS 21/ I | 0.026 | 2.37 |  | Práce |  |  |  | POL1_
|  | s rozprostřením, vlhčením a zhutněním | [24 empty] | SPI
|  | č.v.C3+skladby konstrukcí - P17.2 : 91,2 |  | 91.2 | [22 empty] | VV | 0
19 | 564851111R00 | Podklad ze štěrkodrti s rozprostřením a zhutněním frakce 0-63 mm, tloušťka po zhutnění 150 mm | m2 | 3066.4 |  | 0 |  | 0 |  | 0 | 21 | 0 | 0.378 | 1159.1 | 0 | 0 | 822-1 | RTS 21/ II | RTS 21/ I | 0.026 | 79.73 |  | Práce |  |  |  | POL1_1
|  | podklad hutněn na 45MPa | [24 empty] | POP
|  | č.v.C3+skladby konstrukcí - P17.1 : 1139,4 |  | 1139.4 | [22 empty] | VV | 0
|  | č.v.C3 - přídlažba : 80,25 |  | 80.25 | [22 empty] | VV | 0
|  | č.v.C3 - gabiony : 49,8 |  | 49.8 | [22 empty] | VV | 0
|  | výměna podloží : | [24 empty] | VV | 0
|  | Začátek provozního součtu | [24 empty] | VV
|  | č.v.C3+skladby konstrukcí - P17.1 : 1139,4 |  | 1139.4 | [22 empty] | VV | 2
|  | č.v.C3+skladby konstrukcí - P16.1 : 167,1 |  | 167.1 | [22 empty] | VV | 2
|  | č.v.C3+skladby konstrukcí - P16.2 : 16,5 |  | 16.5 | [22 empty] | VV | 2
|  | č.v.C3+skladby konstrukcí - P16.3 : 99,6 |  | 99.6 | [22 empty] | VV | 2
|  | č.v.C3+skladby konstrukcí - P17.2 : 91,2 |  | 91.2 | [22 empty] | VV | 2
|  | č.v.C3+skladby konstrukcí - P18 : 41,8 |  | 41.8 | [22 empty] | VV | 2
|  | č.v.C3 - přídlažba : 80,25 |  | 80.25 | [22 empty] | VV | 2
|  | č.v.C3 - gabiony : 49,8 |  | 49.8 | [22 empty] | VV | 2
|  | silniční obrubníky : 285,6*0,3 |  | 85.68 | [22 empty] | VV | 2
|  | parkové obrubníky : 128,1*0,2 |  | 25.62 | [22 empty] | VV | 2
|  | Konec provozního součtu | [24 empty] | VV
|  | 1796,95 |  | 1796.95 | [22 empty] | VV | 0
20 | 564851111RT2 | Podklad ze štěrkodrti s rozprostřením a zhutněním frakce 0-32 mm, tloušťka po zhutnění 150 mm | m2 | 16.5 |  | 0 |  | 0 |  | 0 | 21 | 0 | 0.378 | 6.24 | 0 | 0 | 822-1 | RTS 21/ II | RTS 21/ I | 0.026 | 0.43 |  | Práce |  |  |  | POL1_
|  | č.v.C3+skladby konstrukcí - P16.2 : 16,5 |  | 16.5 | [22 empty] | VV | 0
21 | 564851111RT4 | Podklad ze štěrkodrti s rozprostřením a zhutněním frakce 0-63 mm, tloušťka po zhutnění 150 mm | m2 | 3152.08 |  | 0 |  | 0 |  | 0 | 21 | 0 | 0.378 | 1191.49 | 0 | 0 | 822-1 | RTS 21/ II | RTS 21/ I | 0.026 | 81.95 |  | Práce |  |  |  | POL1_1
|  | podklad hutněn na 50MPa | [24 empty] | POP
|  | č.v.C3+skladby konstrukcí - P17.1 : 1139,4 |  | 1139.4 | [22 empty] | VV | 0
|  | č.v.C3 - přídlažba : 80,25 |  | 80.25 | [22 empty] | VV | 0
|  | č.v.C3 - gabiony : 49,8 |  | 49.8 | [22 empty] | VV | 0
|  | silniční obrubníky : 285,6*0,3 |  | 85.68 | [22 empty] | VV | 0
|  | výměna podloží : | [24 empty] | VV | 0
|  | Začátek provozního součtu | [24 empty] | VV
|  | č.v.C3+skladby konstrukcí - P17.1 : 1139,4 |  | 1139.4 | [22 empty] | VV | 2
|  | č.v.C3+skladby konstrukcí - P16.1 : 167,1 |  | 167.1 | [22 empty] | VV | 2
|  | č.v.C3+skladby konstrukcí - P16.2 : 16,5 |  | 16.5 | [22 empty] | VV | 2
|  | č.v.C3+skladby konstrukcí - P16.3 : 99,6 |  | 99.6 | [22 empty] | VV | 2
|  | č.v.C3+skladby konstrukcí - P17.2 : 91,2 |  | 91.2 | [22 empty] | VV | 2
|  | č.v.C3+skladby konstrukcí - P18 : 41,8 |  | 41.8 | [22 empty] | VV | 2
|  | č.v.C3 - přídlažba : 80,25 |  | 80.25 | [22 empty] | VV | 2
|  | č.v.C3 - gabiony : 49,8 |  | 49.8 | [22 empty] | VV | 2
|  | silniční obrubníky : 285,6*0,3 |  | 85.68 | [22 empty] | VV | 2
|  | parkové obrubníky : 128,1*0,2 |  | 25.62 | [22 empty] | VV | 2
|  | Konec provozního součtu | [24 empty] | VV
|  | 1796,95 |  | 1796.95 | [22 empty] | VV | 0
22 | 564861111R00 | Podklad ze štěrkodrti s rozprostřením a zhutněním frakce 0-63 mm, tloušťka po zhutnění 200 mm | m2 | 266.7 |  | 0 |  | 0 |  | 0 | 21 | 0 | 0.441 | 117.61 | 0 | 0 | 822-1 | RTS 21/ II | Kalkul | 0.029 | 7.73 |  | Práce |  |  |  | POL1_1
|  | č.v.C3+skladby konstrukcí - P16.1 : 167,1 |  | 167.1 | [22 empty] | VV | 0
|  | č.v.C3+skladby konstrukcí - P16.3 : 99,6 |  | 99.6 | [22 empty] | VV | 0
23 | 564831111VV2 | Podklad ze štěrkodrti po zhutnění tloušťky 10 cm, fr. 8/16 mm | m2 | 116.82 |  | 0 |  | 0 |  | 0 | 21 | 0 | 0.2205 | 25.76 | 0 | 0 |  | Vlastní | Kalkul | 0.023 | 2.69 |  | Práce |  |  |  | POL1_
|  | č.v.C3+skladby konstrukcí - P17.2 : 91,2 |  | 91.2 | [22 empty] | VV | 0
|  | parkové obrubníky : 128,1*0,2 |  | 25.62 | [22 empty] | VV | 0
24 | 564851112VV1 | Podklad ze štěrkodrti po zhutnění tloušťky 16 cm, fr. 8/16 mm | m2 | 41.8 |  | 0 |  | 0 |  | 0 | 21 | 0 | 0.4032 | 16.85 | 0 | 0 |  | Vlastní | Kalkul | 0.026 | 1.09 |  | Práce |  |  |  | POL1_
|  | č.v.C3+skladby konstrukcí - P18 : 41,8 |  | 41.8 | [22 empty] | VV | 0
25 | 564861111TV2 | Podklad ze štěrkodrti po zhutnění tloušťky 20 cm, fr. 16/32 mm | m2 | 91.2 |  | 0 |  | 0 |  | 0 | 21 | 0 | 0.441 | 40.22 | 0 | 0 |  | Vlastní | Kalkul | 0.029 | 2.64 |  | Práce |  |  |  | POL1_
|  | č.v.C3+skladby konstrukcí - P17.2 : 91,2 |  | 91.2 | [22 empty] | VV | 0
26 | 564922105RT1 | Mlatový kryt z mechanicky zpevněného kameniva (MZK) frakce 0-4 mm tloušťka po zhutnění 50 mm, | m2 | 16.5 |  | 0 |  | 0 |  | 0 | 21 | 0 | 0.1012 | 1.67 | 0 | 0 | 822-1 | RTS 21/ II | RTS 21/ I | 0.024 | 0.4 |  | Práce |  |  |  | POL1_
|  | s rozprostřením a zhutněním | [24 empty] | SPI
|  | č.v.C3+skladby konstrukcí - P16.2 : 16,5 |  | 16.5 | [22 empty] | VV | 0
27 | 568111112R00 | Vyztužení podkladní vrstvy z geotextilie, sklon povrchu do 1:5, role šířky do 7,5 m | m2 | 91.2 |  | 0 |  | 0 |  | 0 | 21 | 0 | 0 | 0 | 0 | 0 | 822-1 | RTS 21/ II | RTS 21/ I | 0.071 | 6.48 |  | Práce |  |  |  | POL1_
|  | č.v.C3+skladby konstrukcí - P17.2 : 91,2 |  | 91.2 | [22 empty] | VV | 0
28 | 577131111RT2 | Beton asfaltový s rozprostřením a zhutněním v pruhu šířky do 3 m, ACO 11+, tloušťky 40 mm, plochy od 201 do 1000 m2 | m2 | 1139.4 |  | 0 |  | 0 |  | 0 | 21 | 0 | 0.10373 | 118.19 | 0 | 0 | 822-1 | RTS 21/ II | RTS 21/ I | 0.064 | 72.92 |  | Práce |  |  |  | POL1_0
|  | č.v.C3+skladby konstrukcí - P17.1 : 1139,4 |  | 1139.4 | [22 empty] | VV | 0
29 | 577142122RT2 | Beton asfaltový s rozprostřením a zhutněním v pruhu šířky přes 3 m, ACL 16+, tloušťky 50 mm, plochy od 201 do 1000 m2 | m2 | 1139.4 |  | 0 |  | 0 |  | 0 | 21 | 0 | 0.12966 | 147.73 | 0 | 0 | 822-1 | RTS 21/ II | RTS 21/ I | 0.02 | 22.79 |  | Práce |  |  |  | POL1_1
|  | podklad hutněn na 80MPa | [24 empty] | POP
|  | č.v.C3+skladby konstrukcí - P17.1 : 1139,4 |  | 1139.4 | [22 empty] | VV | 0
30 | 596215021R00 | Kladení zámkové dlažby do drtě tloušťka dlažby 60 mm, tloušťka lože 40 mm | m2 | 167.1 |  | 0 |  | 0 |  | 0 | 21 | 0 | 0.0739 | 12.35 | 0 | 0 | 822-1 | RTS 21/ II | RTS 21/ I | 0.986 | 164.76 |  | Práce |  |  |  | POL1_1
|  | s provedením lože z kameniva drceného, s vyplněním spár, s dvojitým hutněním a se smetením přebytečného materiálu na krajnici. S dodáním hmot pro lože a výplň spár. | [24 empty] | SPI |  | s provedením lože z kameniva drceného, s vyplněním spár, s dvojitým hutněním a se smetením přebytečného materiálu na krajnici. S dodáním hmot pro lože a výplň spár.
|  | č.v.C3+skladby konstrukcí - P16.1 : 167,1 |  | 167.1 | [22 empty] | VV | 0
31 | 596291111R00 | Řezání zámkové dlažby tloušťky 60 mm | m | 161.1 |  | 0 |  | 0 |  | 0 | 21 | 0 | 0.00033 | 0.05 | 0 | 0 | 822-1 | RTS 21/ II | RTS 21/ I | 0.41 | 66.05 |  | Práce |  |  |  | POL1_
|  | č.v.C3+skladby konstrukcí : 128,1 |  | 128.1 | [22 empty] | VV | 0
|  | 5*2+2,2+3,5+4+8,5+0,4*12 |  | 33 | [22 empty] | VV | 0
32 | 596811111R00 | Kladení dlažby z betonových nebo kameninových dlaždic do lože z kameniva těženého tloušťky do 30 mm | m2 | 141.4 |  | 0 |  | 0 |  | 0 | 21 | 0 | 0.072 | 10.18 | 0 | 0 | 822-1 | RTS 21/ II | RTS 21/ I | 0.375 | 53.03 |  | Práce |  |  |  | POL1_1
|  | komunikací pro pěší do velikosti dlaždic 0,25 m2 s provedením lože do tl. 30 mm, s vyplněním spár a se smetením přebytečného materiálu na vzdálenost do 3 m | [24 empty] | SPI |  | komunikací pro pěší do velikosti dlaždic 0,25 m2 s provedením lože do tl. 30 mm, s vyplněním spár a se smetením přebytečného materiálu na vzdálenost do 3 m
|  | č.v.C3+skladby konstrukcí - P16.3 : 99,6 |  | 99.6 | [22 empty] | VV | 0
|  | č.v.C3+skladby konstrukcí - P18 : 41,8 |  | 41.8 | [22 empty] | VV | 0
33 | 596921112R00 | Kladení vegetačních tvárnic betonových, plocha do 100 m2 | m2 | 91.2 |  | 0 |  | 0 |  | 0 | 21 | 0 | 0.0315 | 2.87 | 0 | 0 | 822-1 | RTS 21/ II | RTS 21/ I | 0.55 | 50.16 |  | Práce |  |  |  | POL1_
|  | zřízení podkladního lože, položení tvárnic. | [24 empty] | SPI
|  | č.v.C3+skladby konstrukcí - P17.2 : 91,2 |  | 91.2 | [22 empty] | VV | 0
34 | 591050031RA0 | Komunikace z dlažby zámkové, podklad štěrkopísek přírodní , tloušťky 80 mm, celková tloušťka 430 mm bez zemních prací | m2 | 35.3 |  | 0 |  | 0 |  | 0 | 21 | 0 | 0.81716 | 28.85 | 0 | 0 | AP-HSV | RTS 21/ II | RTS 21/ I | 1.8809 | 66.4 |  | Agregovaná položka |  |  |  | POL2_
|  | odkopávky nezapažené pro silnice, s přemístěním výkopku v příčných profilech, s naložením na dopravní prostředek a odvozem do 1 km, s uložením výkopku na skládku a úpravou pláně. Podklad ze štěrkopísku s rozprostřením, vlhčením a zhutněním tl. 15 cm, podklad z kameniva hrubého, drceného velikosti 32 - 63 mm s výplňovým kamenivem (vibrovaný štěrk), s rozprostřením, vlhčení a zhutněním tl. 25 cm, dodávka a položení dlažby zámkové do lože z těženého kameniva do tl. 5 cm, s vyplněním spár, s dvojím beraněním a se smetením přebytečného materiálu na krajnici, osazení a dodávka záhonových obrubníků do lože z prostého betonu tl. 5 - 10 cm se zalitím a zatřením spár maltou, s opěrou. | [24 empty] | SPI |  | odkopávky nezapažené pro silnice, s přemístěním výkopku v příčných profilech, s naložením na dopravní prostředek a odvozem do 1 km, s uložením výkopku na skládku a úpravou pláně. Podklad ze štěrkopísku s rozprostřením, vlhčením a zhutněním tl. 15 cm, podklad z kameniva hrubého, drceného velikosti 32 - 63 mm s výplňovým kamenivem (vibrovaný štěrk), s rozprostřením, vlhčení a zhutněním tl. 25 cm, dodávka a položení dlažby zámkové do lože z těženého kameniva do tl. 5 cm, s vyplněním spár, s dvojím beraněním a se smetením přebytečného materiálu na krajnici, osazení a dodávka záhonových obrubníků do lože z prostého betonu tl. 5 - 10 cm se zalitím a zatřením spár maltou, s opěrou.
|  | Skladba: | [24 empty] | SPI
|  | podklad ze štěrkopísku 15 cm | [24 empty] | SPI
|  | podklad z drceného kameniva 25 cm | [24 empty] | SPI
|  | lože z kameniva 5 cm | [24 empty] | SPI
|  | dlažba zámková, betonová 8 cm | [24 empty] | SPI
|  | celkem 53 cm | [24 empty] | SPI
|  | č.v.C3 - opravy po překopech : 35,3 |  | 35.3 | [22 empty] | VV | 0
35 | 597101035RAA | Odvodňovací žlaby komunikací a zpevněných ploch žlab odvodnovací polymerbetonový včetně dodávky roštu a žlabu, pro zatížení D400 | m | 7 |  | 0 |  | 0 |  | 0 | 21 | 0 | 0.27693 | 1.94 | 0 | 0 | AP-HSV | RTS 21/ II | RTS 21/ I | 1.0736 | 7.52 |  | Agregovaná položka |  |  |  | POL2_
|  | montáž odvodňovacích žlabů a vpustí k odvodňovacím žlabům z polymerbetonu, včetně betonového lože popř. obetonování, s dodávkou žlabů a vpustí. | [24 empty] | SPI |  | montáž odvodňovacích žlabů a vpustí k odvodňovacím žlabům z polymerbetonu, včetně betonového lože popř. obetonování, s dodávkou žlabů a vpustí.
|  | č.v.C3 : 7 |  | 7 | [22 empty] | VV | 0
36 | 592452590R | tvárnice vegetační beton; l = 600,0 mm; š = 400 mm; h = 80,0 mm; 90x90 mm; podíl otevřené plochy 37,0 %; šedá | kus | 391.4 |  | 0 |  | 0 |  | 0 | 21 | 0 | 0.026 | 10.18 | 0 | 0 | SPCM | RTS 21/ II | RTS 21/ I | 0 | 0 |  | Specifikace |  |  |  | POL3_
|  | č.v.C3+skladby konstrukcí - P17.2 : 91,2/(0,4*0,6)*1,03 |  | 391.4 | [22 empty] | VV | 0
37 | 59245267R | dlažba betonová dvouvrstvá; obdélník; dlaždice pro nevidomé; červená; l = 200 mm; š = 100 mm; tl. 60,0 mm | m2 | 11.6184 |  | 0 |  | 0 |  | 0 | 21 | 0 | 0.131 | 1.52 | 0 | 0 | SPCM | RTS 21/ II | RTS 21/ I | 0 | 0 |  | Specifikace |  |  |  | POL3_
|  | č.v.C3+skladby konstrukcí - P16.1 : 0,4*(5*2+2,2+3,5+4+8,5)*1,03 |  | 11.6184 | [22 empty] | VV | 0
38 | 59245308R | dlažba betonová dvouvrstvá; obdélník; šedá; l = 200 mm; š = 100 mm; tl. 60,0 mm | m2 | 160.4946 |  | 0 |  | 0 |  | 0 | 21 | 0 | 0.131 | 21.02 | 0 | 0 | SPCM | RTS 21/ II | RTS 21/ I | 0 | 0 |  | Specifikace |  |  |  | POL3_0
|  | č.v.C3+skladby konstrukcí - P16.1 : (167,1-11,28)*1,03 |  | 160.4946 | [22 empty] | VV | 0
39 | 592453320R | dlažba betonová dvouvrstvá; čtverec; povrch hladký; šedá; l = 300 mm; š = 300 mm; tl. 40,0 mm | m2 | 102.588 |  | 0 |  | 0 |  | 0 | 21 | 0 | 0.087 | 8.93 | 0 | 0 | SPCM | RTS 21/ II | RTS 21/ I | 0 | 0 |  | Specifikace |  |  |  | POL3_
|  | č.v.C3+skladby konstrukcí - P16.3 : 99,6*1,03 |  | 102.588 | [22 empty] | VV | 0
40 | 592453331R | dlažba betonová dvouvrstvá; čtverec; povrch hladký; šedá; l = 500 mm; š = 500 mm; tl. 50,0 mm | m2 | 43.054 |  | 0 |  | 0 |  | 0 | 21 | 0 | 0.11 | 4.74 | 0 | 0 | SPCM | RTS 21/ II | RTS 21/ I | 0 | 0 |  | Specifikace |  |  |  | POL3_
|  | č.v.C3+skladby konstrukcí - P18 : 41,8*1,03 |  | 43.054 | [22 empty] | VV | 0
41 | 67352006R | geotextilie PET; funkce drenážní, separační, ochranná, filtrační; plošná hmotnost 500 g/m2 | m2 | 104.88 |  | 0 |  | 0 |  | 0 | 21 | 0 | 0.0005 | 0.05 | 0 | 0 | SPCM | RTS 21/ II | RTS 21/ I | 0 | 0 |  | Specifikace |  |  |  | POL3_
|  | č.v.C3+skladby konstrukcí - P17.2 : 91,2*1,15 |  | 104.88 | [22 empty] | VV | 0
Díl: | 91 | Doplňující práce na komunikaci |  |  |  | 0 |  | 0 |  | 0 |  | 0 |  | 186.28 |  | 0 |  |  |  |  | 207.99 | [5 empty] | DIL
42 | 915711111R00 | Vodorovné značení krytů stříkané barvou, dělicích čar šířky 120 mm | m | 106.5 |  | 0 |  | 0 |  | 0 | 21 | 0 | 9e-05 | 0.01 | 0 | 0 | 822-1 | RTS 21/ II | RTS 16/ I | 0.022 | 2.34 |  | Práce |  |  |  | POL1_
|  | č.v.C3 : 16,5+5,5*7+13+5,5*7 |  | 106.5 | [22 empty] | VV | 0
43 | 915721121R00 | Vodorovné značení krytů plastem nehlučné, stopčar, zeber, stínů, šipek, nápisů, přechodů apod. | m2 | 15 |  | 0 |  | 0 |  | 0 | 21 | 0 | 0.0037 | 0.06 | 0 | 0 | 822-1 | RTS 21/ II | RTS 21/ I | 0.361 | 5.42 |  | Práce |  |  |  | POL1_
|  | č.v.C3 : 5*3 |  | 15 | [22 empty] | VV | 0
44 | 915791111R00 | Předznačení pro vodorovné značení pro dělící čáry, vodící proužky | m | 106.5 |  | 0 |  | 0 |  | 0 | 21 | 0 | 0 | 0 | 0 | 0 | 822-1 | RTS 21/ II | RTS 16/ I | 0.012 | 1.28 |  | Práce |  |  |  | POL1_
|  | stříkané barvou nebo prováděné z nátěrových hmot | [24 empty] | SPI
45 | 915791112R00 | Předznačení pro vodorovné značení pro stopčáry, zebry,stíny, šipky, nápisy, přechody | m2 | 15 |  | 0 |  | 0 |  | 0 | 21 | 0 | 0 | 0 | 0 | 0 | 822-1 | RTS 21/ II | RTS 21/ I | 0.125 | 1.88 |  | Práce |  |  |  | POL1_
|  | stříkané barvou nebo prováděné z nátěrových hmot | [24 empty] | SPI
|  | č.v.C3 : 5*3 |  | 15 | [22 empty] | VV | 0
46 | 916661111R00 | Osazení parkového obrubníku betonového s opěrou | m | 128.1 |  | 0 |  | 0 |  | 0 | 21 | 0 | 0.1525 | 19.54 | 0 | 0 | 822-1 | RTS 21/ II | RTS 21/ I | 0.162 | 20.75 |  | Práce |  |  |  | POL1_
|  | se zřízením lože z betonu prostého C 12/15 tl. 80-100 mm | [24 empty] | SPI
|  | č.v.C3 : 6*4+16*2+7,2*2+3,2*2+1,8*2+1 |  | 81.4 | [22 empty] | VV | 0
|  | 2,5+1+7,3+5,5+27,2+1+2,2 |  | 46.7 | [22 empty] | VV | 0
47 | 917862111R00 | Osazení silničního nebo chodníkového betonového obrubníku stojatého, s boční opěrou z betonu prostého, do lože z betonu prostého C 12/15 | m | 285.6 |  | 0 |  | 0 |  | 0 | 21 | 0 | 0.13612 | 38.88 | 0 | 0 | 822-1 | RTS 21/ II | RTS 21/ I | 0.216 | 61.69 |  | Práce |  |  |  | POL1_1
|  | S dodáním hmot pro lože tl. 80-100 mm. | [24 empty] | SPI
|  | č.v.C3 - silniční : 2+1,5+18,5+7,4+3,6+12,2+2,3+5,5+19,9+9,5+5,5+36+27,5+79+18 |  | 248.4 | [22 empty] | VV | 0
|  | 5,3*4+8*2 |  | 37.2 | [22 empty] | VV | 0
48 | 917932121R00 | Osazení silniční přídlažby z betonových dlaždic o rozměru 500x250 mm, , lože z betonu C16/20, bez dodávky přídlažby | m | 321 |  | 0 |  | 0 |  | 0 | 21 | 0 | 0.05905 | 18.96 | 0 | 0 | 822-1 | RTS 21/ II | RTS 21/ I | 0.26 | 83.46 |  | Práce |  |  |  | POL1_
|  | č.v.C3 - přídlažba : 321 |  | 321 | [22 empty] | VV | 0
49 | 918101111R00 | Lože pod obrubníky, krajníky nebo obruby z betonu prostého C 12/15 | m3 | 20.979 |  | 0 |  | 0 |  | 0 | 21 | 0 | 2.3786 | 49.9 | 0 | 0 | 822-1 | RTS 21/ II | RTS 21/ I | 1.442 | 30.25 |  | Práce |  |  |  | POL1_1
|  | z dlažebních kostek z betonu prostého | [24 empty] | SPI
|  | silniční obrubníky : 285,6*0,3*0,2 |  | 17.136 | [22 empty] | VV | 0
|  | parkové obrubníky : 128,1*0,2*0,15 |  | 3.843 | [22 empty] | VV | 0
50 | 9140011 | Osaz.svislé dopr.značky a sloupku,Al patka, základ, včetně dodávky sloupku a značky B1+E13 | kus | 1 |  | 0 |  | 0 |  | 0 | 21 | 0 | 0.1184 | 0.12 | 0 | 0 |  | Vlastní | Indiv | 0.918 | 0.92 |  | Práce |  |  |  | POL1_
|  | Výkop jamky s odhozem výkopku na vzdálenost do 3 m, betonový základ (s dodávkou betonu), dodávka a osazení kotevní hliníkové patky, dodávka a osazení sloupku, dodávka a osazení víčka ke sloupku, dodávka a osazení 2x svislé dopravní značky plochy do 1 m2, upínacích svorek. | [24 empty] | POP |  | Výkop jamky s odhozem výkopku na vzdálenost do 3 m, betonový základ (s dodávkou betonu), dodávka a osazení kotevní hliníkové patky, dodávka a osazení sloupku, dodávka a osazení víčka ke sloupku, dodávka a osazení 2x svislé dopravní značky plochy do 1 m2, upínacích svorek.
|  | č.v.C3 : 1 |  | 1 | [22 empty] | VV | 0
51 | 59217003R | obrubník parkový materiál beton; l = 1000,0 mm; š = 80,0 mm; h = 250,0 mm; barva přírodní | kus | 131.943 |  | 0 |  | 0 |  | 0 | 21 | 0 | 0.04477 | 5.91 | 0 | 0 | SPCM | RTS 21/ II | RTS 21/ I | 0 | 0 |  | Specifikace |  |  |  | POL3_1
|  | č.v.C3 : 128,1*1,03 |  | 131.943 | [22 empty] | VV | 0
52 | 59217450R | obrubník silniční materiál beton; l = 1000,0 mm; š = 150,0 mm; h = 250,0 mm; barva šedá | kus | 242.256 |  | 0 |  | 0 |  | 0 | 21 | 0 | 0.081 | 19.62 | 0 | 0 | SPCM | RTS 21/ II | RTS 21/ I | 0 | 0 |  | Specifikace |  |  |  | POL3_
|  | Začátek provozního součtu | [24 empty] | VV
|  | celkem : 285,6 |  | 285.6 | [22 empty] | VV | 2
|  | nájezdový : -44 |  | -44 | [22 empty] | VV | 2
|  | obklouk. : -8*0,8 |  | -6.4 | [22 empty] | VV | 2
|  | Konec provozního součtu | [24 empty] | VV
|  | 235,2*1,03 |  | 242.256 | [22 empty] | VV | 0
53 | 59217476R | obrubník silniční nájezdový; materiál beton; l = 1000,0 mm; š = 150,0 mm; h = 150,0 mm; barva šedá | kus | 45.32 |  | 0 |  | 0 |  | 0 | 21 | 0 | 0.0483 | 2.19 | 0 | 0 | SPCM | RTS 21/ II | RTS 21/ I | 0 | 0 |  | Specifikace |  |  |  | POL3_
|  | č.v.C3+skladby konstrukcí : (5*2+2,5+3+3+7,5+18)*1,03 |  | 45.32 | [22 empty] | VV | 0
54 | 59217480R | obrubník silniční přechodový levý; materiál beton; l = 1000,0 mm; š = 150,0 mm; výškový rozsah h = 150 až 250 mm; barva šedá | kus | 7.21 |  | 0 |  | 0 |  | 0 | 21 | 0 | 0.067 | 0.48 | 0 | 0 | SPCM | RTS 21/ II | RTS 21/ I | 0 | 0 |  | Specifikace |  |  |  | POL3_
|  | 7*1,03 |  | 7.21 | [22 empty] | VV | 0
55 | 59217481R | obrubník silniční přechodový pravý; materiál beton; l = 1000,0 mm; š = 150,0 mm; výškový rozsah h = 150 až 250 mm; barva šedá | kus | 7.21 |  | 0 |  | 0 |  | 0 | 21 | 0 | 0.067 | 0.48 | 0 | 0 | SPCM | RTS 21/ II | RTS 21/ I | 0 | 0 |  | Specifikace |  |  |  | POL3_
|  | 7*1,03 |  | 7.21 | [22 empty] | VV | 0
56 | 59217495R | obrubník silniční oblouk vnější; r 1 000 mm; materiál beton; l = 1000,0 mm; š = 150,0 mm; h = 250,0 mm; barva šedá | kus | 8.24 |  | 0 |  | 0 |  | 0 | 21 | 0 | 0.059 | 0.49 | 0 | 0 | SPCM | RTS 21/ II | RTS 21/ I | 0 | 0 |  | Specifikace |  |  |  | POL3_
|  | 8*1,03 |  | 8.24 | [22 empty] | VV | 0
57 | 59218562R | krajník silniční; betonový; l = 500 mm; š = 250,0 mm; h = 80,0 mm; přírodní | kus | 1347.24 |  | 0 |  | 0 |  | 0 | 21 | 0 | 0.022 | 29.64 | 0 | 0 | SPCM | RTS 21/ II | RTS 21/ I | 0 | 0 |  | Specifikace |  |  |  | POL3_
|  | č.v.C3 - přídlažba : 327/0,25*1,03 |  | 1347.24 | [22 empty] | VV | 0
Díl: | 93 | Doplňující práce inženýrských staveb |  |  |  | 0 |  | 0 |  | 0 |  | 0 |  | 2.84 |  | 0 |  |  |  |  | 15.45 | [5 empty] | DIL
58 | O20 | D+M lavičky s opěradlem - ŽB prefabrikát+sedák a opěradlo z dřev. prvků, vč. povrchové úpravy | kus | 6 |  | 0 |  | 0 |  | 0 | 21 | 0 | 0.4 | 2.4 | 0 | 0 |  | Vlastní | Indiv | 2.575 | 15.45 |  | Práce |  |  |  | POL1_1
|  | č.v.D1.1.25 - ozn. O20 : 6 |  | 6 | [22 empty] | VV | 0
59 | O21 | D+M venkovní čistící rohože 1500/600/80, kompl. provedení dle ozn. O21 | kus | 6 |  | 0 |  | 0 |  | 0 | 21 | 0 | 0 | 0 | 0 | 0 |  | Vlastní | Indiv | 0 | 0 |  | Práce |  |  |  | POL1_
|  | č.v.D1.1.25 - ozn. O21 : 6 |  | 6 | [22 empty] | VV | 0
60 | O26 | D+M venkovního odpadkového koše, vč. zabetonování | kus | 6 |  | 0 |  | 0 |  | 0 | 21 | 0 | 0.07287 | 0.44 | 0 | 0 |  | Vlastní | Indiv | 0 | 0 |  | Práce |  |  |  | POL1_
|  | č.v.D1.1.25 - ozn. O26 : 6 |  | 6 | [22 empty] | VV | 0
61 | O26a | D+M venkovního popelníku, vč. zabetonování | kus | 2 |  | 0 |  | 0 |  | 0 | 21 | 0 | 0 | 0 | 0 | 0 |  | Vlastní | Indiv | 0 | 0 |  | Práce |  |  |  | POL1_
|  | č.v.D1.1.25 - ozn. O26a : 2 |  | 2 | [22 empty] | VV | 0
Díl: | 96 | Bourání konstrukcí |  |  |  | 0 |  | 0 |  | 0 |  | 0 |  | 0 |  | 83.69 |  |  |  |  | 69133.86 | [5 empty] | DIL
62 | 113106231R00 | Rozebrání vozovek a ploch s jakoukoliv výplní spár v jakékoliv ploše, ze zámkové dlažky, kladených do lože z kameniva | m2 | 88 |  | 0 |  | 0 |  | 0 | 21 | 0 | 0 | 0 | 0.225 | 19.8 | 822-1 | RTS 21/ II | RTS 21/ I | 0.142 | 12.5 |  | Práce |  |  |  | POL1_
|  | s přemístěním hmot na skládku na vzdálenost do 3 m nebo s naložením na dopravní prostředek | [24 empty] | SPI
|  | č.v.C3 - zrušená park. stání : 5,5*8*2 |  | 88 | [22 empty] | VV | 0
63 | 113107530R00 | Odstranění podkladů nebo krytů z kameniva hrubého drceného, v ploše jednotlivě do 50 m2, tloušťka vrstvy 300 mm | m2 | 88 |  | 0 |  | 0 |  | 0 | 21 | 0 | 0 | 0 | 0.66 | 58.08 | 822-1 | RTS 21/ II | RTS 21/ I | 1.053 | 92.66 |  | Práce |  |  |  | POL1_
|  | č.v.C3 - zrušená park. stání : 5,5*8*2 |  | 88 | [22 empty] | VV | 0
64 | 113202111R00 | Vytrhání obrub z krajníků nebo obrubníků stojatých | m | 21.5 |  | 0 |  | 0 |  | 0 | 21 | 0 | 0 | 0 | 0.27 | 5.81 | 822-1 | RTS 21/ II | RTS 21/ I | 0.123 | 2.64 |  | Práce |  |  |  | POL1_
|  | s vybouráním lože, s přemístěním hmot na skládku na vzdálenost do 3 m nebo naložením na dopravní prostředek | [24 empty] | SPI |  | s vybouráním lože, s přemístěním hmot na skládku na vzdálenost do 3 m nebo naložením na dopravní prostředek
|  | č.v.C3 : 8*2+5,5 |  | 21.5 | [22 empty] | VV | 0
65 | 979081111R00 | Odvoz suti a vybouraných hmot na skládku do 1 km | t | 83.685 |  | 0 |  | 0 |  | 0 | 21 | 0 | 0 | 0 | 0 | 0 | 801-3 | RTS 21/ II | RTS 21/ I | 282.24 | 23619.25 |  | Přesun suti |  |  |  | POL8_
|  | Včetně naložení na dopravní prostředek a složení na skládku, bez poplatku za skládku. | [24 empty] | POP
66 | 979081121R00 | Odvoz suti a vybouraných hmot na skládku příplatek za každý další 1 km | t | 83.685 |  | 0 |  | 0 |  | 0 | 21 | 0 | 0 | 0 | 0 | 0 | 801-3 | RTS 21/ II | RTS 21/ I | 0 | 0 |  | Přesun suti |  |  |  | POL8_
67 | 979082111R00 | Vnitrostaveništní doprava suti a vybouraných hmot do 10 m | t | 83.685 |  | 0 |  | 0 |  | 0 | 21 | 0 | 0 | 0 | 0 | 0 | 801-3 | RTS 21/ II | RTS 21/ I | 542.592 | 45406.81 |  | Přesun suti |  |  |  | POL8_
68 | 979990103R00 | Poplatek za skládku beton do 30x30 cm, skupina 17 01 01 z Katalogu odpadů | t | 83.685 |  | 0 |  | 0 |  | 0 | 21 | 0 | 0 | 0 | 0 | 0 | 801-3 | RTS 21/ II | RTS 21/ I | 0 | 0 |  | Přesun suti |  |  |  | POL8_
Díl: | 99 | Staveništní přesun hmot |  |  |  | 0 |  | 0 |  | 0 |  | 0 |  | 0 |  | 0 |  |  |  |  | 4954.2 | [5 empty] | DIL
69 | 998223011R00 | Přesun hmot pozemních komunikací, kryt dlážděný jakékoliv délky objektu | t | 3175.7664 |  | 0 |  | 0 |  | 0 | 21 | 0 | 0 | 0 | 0 | 0 | 822-1 | RTS 21/ II | RTS 21/ I | 1.56 | 4954.2 |  | Přesun hmot |  |  |  | POL7_
|  | vodorovně do 200 m | [24 empty] | SPI
Díl: | 766 | Konstrukce truhlářské |  |  |  | 0 |  | 0 |  | 0 |  | 0 |  | 0 |  | 0 |  |  |  |  | 0 | [5 empty] | DIL
70 | 76601 | D+M terasy z dřevoplastových prken vč. podpůrné kce z dřevoplast. nosičů 50/50mm, povrchové úpravy a provedení detailů | m2 | 99.6 |  | 0 |  | 0 |  | 0 | 21 | 0 | 0 | 0 | 0 | 0 |  | Vlastní | Indiv | 0 | 0 |  | Práce |  |  |  | POL1_
|  | č.v.C3+skladby konstrukcí - P16.3 : 99,6 |  | 99.6 | [22 empty] | VV | 0
71 | 76602 | D+M lavičky z dřevoplastových prken dl. 4+5m | kus | 1 |  | 0 |  | 0 |  | 0 | 21 | 0 | 0 | 0 | 0 | 0 |  | Vlastní | Indiv | 0 | 0 |  | Práce |  |  |  | POL1_
|  | č.v.C3 : 1 |  | 1 | [22 empty] | VV | 0
72 | 998766202R00 | Přesun hmot pro konstrukce truhlářské v objektech výšky do 12 m | % |  |  | 0 |  | 0 |  | 0 | 21 | 0 | 0 | 0 | 0 | 0 | 800-766 | RTS 21/ II | RTS 21/ I | 0 | 0 |  | Přesun hmot |  |  |  | POL7_
|  | 50 m vodorovně | [24 empty] | SPI
[25 empty] | 15 | 21 | DPH
| Celkem |  |  |  |  | 0 | [18 empty] | 0 | 0 | SUM
END
Note on S6: Jedná se o informaci, zda se jedná o položku, která je do rozpočtu zadána z cenové soustavy RTS, nebo vlastní.
Note on T6: Jedná se o název CÚ, která je zadána u položky rozpočtu